## 资格预审
内蒙古电力（集团）有限责任公司2021年固定资产投资项目生产工程第五批设备材料招标采购（第二部分）（标段90-2、90-3）（二次公告） 标段划分表
如技术规范书中设备到货时间与本表中时间不一致，以本表中到货时间为准。
标段 | 标段名称 | 工程类别 | 建设单位 | 项目名称 | 设备属性 | 设备名称 | 规格型号 | 单位 | 数量 | 单价最高投标限价（元） | 最高限价（万元） | 限制中标要求 | 到货时间 | 到货地点 | 设备编码 | 采购申请标识
90-2 | 35KV及以下电缆 | 技改 | 呼和浩特供电局 | 呼供-2021年生产技改-和林等9座变电站低频低压减载装置更换改造工程设备购置 | 装置性材料 | 控制电缆 | 控制电缆,KVVP,4,4,ZR,22 | 米 | 500 | 17 | 701.6648 | 限中1个标段 | 2021-12-30 | 买方指定仓库地面交货 | 800050269 | 310010037600020
|  | 技改 | 呼和浩特供电局 | 呼供-2021年生产技改-和林等9座变电站低频低压减载装置更换改造工程设备购置 | 装置性材料 | 控制电缆 | 控制电缆,KVVP,2.5,4,ZR,22 | 米 | 2000 | 20 |  |  | 2021-12-30 | 买方指定仓库地面交货 | 800049956 | 310010037600030
|  | 技改 | 呼和浩特供电局 | 呼供-2021年生产技改-和林等9座变电站低频低压减载装置更换改造工程设备购置 | 装置性材料 | 控制电缆 | 控制电缆,KVVP,2.5,7,ZR,22 | 米 | 500 | 31 |  |  | 2021-12-30 | 买方指定仓库地面交货 | 800050271 | 310010037600040
|  | 技改 | 呼和浩特供电局 | 呼供-2021年生产技改-220kV乌素图变电站110kV隔离开关更换改造工程设备购置 | 装置性材料 | 控制电缆 | 控制电缆,KVVP2,2.5,4,ZC,22,450/750V | 米 | 4355 | 16 |  |  | 2021-12-30 | 买方指定仓库地面交货 | 800991649 | 310010037800010
|  | 技改 | 呼和浩特供电局 | 呼供-2021年生产技改-220kV乌素图变电站110kV隔离开关更换改造工程设备购置 | 装置性材料 | 控制电缆 | 控制电缆,KVVP2,2.5,10,ZC,22,450/750V | 米 | 1150 | 36 |  |  | 2021-12-30 | 买方指定仓库地面交货 | 800991617 | 310010037800020
|  | 技改 | 呼和浩特供电局 | 呼供-2021年生产技改-黄合少变综自改造设备购置 | 装置性材料 | 控制电缆 | 控制电缆,KVVP,2.5,4,ZR,22 | 米 | 1000 | 16 |  |  | 2021-12-30 | 买方指定仓库地面交货 | 800049956 | 310010038500020
|  | 技改 | 呼和浩特供电局 | 呼供-2021年生产技改-黄合少变综自改造设备购置 | 装置性材料 | 控制电缆 | 控制电缆,KVVP,2.5,7,ZR,22 | 米 | 1400 | 24 |  |  | 2021-12-30 | 买方指定仓库地面交货 | 800050271 | 310010038500030
|  | 技改 | 呼和浩特供电局 | 呼供-2021年生产技改-黄合少变综自改造设备购置 | 装置性材料 | 控制电缆 | 控制电缆,KVVP,2.5,10,ZR,22 | 米 | 500 | 36 |  |  | 2021-12-30 | 买方指定仓库地面交货 | 800049903 | 310010038500040
|  | 技改 | 呼和浩特供电局 | 呼供-2021年生产技改-黄合少变综自改造设备购置 | 装置性材料 | 控制电缆 | 控制电缆,KVVP,2.5,14,ZR,22 | 米 | 200 | 43 |  |  | 2021-12-30 | 买方指定仓库地面交货 | 800049918 | 310010038500050
|  | 技改 | 呼和浩特供电局 | 呼供-2021年生产技改-黄合少变综自改造设备购置 | 装置性材料 | 控制电缆 | 控制电缆,KVVP,6,4,ZR,22 | 米 | 1600 | 27 |  |  | 2021-12-30 | 买方指定仓库地面交货 | 800049895 | 310010038500060
|  | 技改 | 呼和浩特供电局 | 呼供-2021年生产技改-黄合少变综自改造设备购置 | 装置性材料 | 控制电缆 | 控制电缆,KVVP,6,7,ZR,22 | 米 | 2300 | 47 |  |  | 2021-12-30 | 买方指定仓库地面交货 | 800050263 | 310010038500070
|  | 技改 | 呼和浩特供电局 | 呼供-2021年生产技改-北什轴35kV变电站电容器更换改造工程设备购置 | 装置性材料 | 控制电缆 | 控制电缆,KVVP2,2.5,7,ZR,22 | 米 | 300 | 24 |  |  | 2021-12-30 | 买方指定仓库地面交货 | 800050205 | 310010048100010
|  | 技改 | 呼和浩特供电局 | 呼供-2021年生产技改-北什轴35kV变电站电容器更换改造工程设备购置 | 装置性材料 | 控制电缆 | 控制电缆,KVVP2,4,7,ZR,22 | 米 | 120 | 47 |  |  | 2021-12-30 | 买方指定仓库地面交货 | 800049842 | 310010048100020
|  | 技改 | 呼和浩特供电局 | 呼供-2021年生产技改-三两变电站319电压互感器改造工程设备购置 | 装置性材料 | 控制电缆 | 控制电缆,KVVP2,6,7,ZR,22 | 米 | 400 | 47 |  |  | 2021-12-30 | 买方指定仓库地面交货 | 800050253 | 310010048300010
|  | 技改 | 呼和浩特供电局 | 呼供-2021年生产技改-宝林变电站316站用变改造工程设备购置 | 装置性材料 | 控制电缆 | 控制电缆,KVVP2,2.5,7,ZR,22 | 米 | 200 | 24 |  |  | 2021-12-30 | 买方指定仓库地面交货 | 800050205 | 310010048500010
|  | 技改 | 呼和浩特供电局 | 呼供-2021年生产技改-宝林变电站316站用变改造工程设备购置 | 装置性材料 | 低压电力电缆 | 低压电力电缆,VV,铜,95/50,4+1芯,ZC,22,普通 | 千米 | 0.14 | 33000 |  |  | 2021-12-30 | 买方指定仓库地面交货 | 800023480 | 310010048600010
|  | 技改 | 呼和浩特供电局 | 呼供-2021年生产技改-220kV云中变、乌素图变更换GPS屏工程设备购置 | 装置性材料 | 控制电缆 | 控制电缆,KVVP,1.5,4,ZR,22 | 米 | 3144 | 14 |  |  | 2021-12-30 | 买方指定仓库地面交货 | 800049931 | 310010049100030
|  | 技改 | 呼和浩特供电局 | 呼供-2021年生产技改-220kV云中变、乌素图变更换GPS屏工程设备购置 | 装置性材料 | 控制电缆 | 控制电缆,KVVP,4,2,ZR,22 | 米 | 200 | 13 |  |  | 2021-12-30 | 买方指定仓库地面交货 | 800049930 | 310010049100040
|  | 技改 | 呼和浩特供电局 | 呼供-2021年生产技改-王桂夭110kV变电站10kV电容器更换工程设备购置 | 装置性材料 | 低压电力电缆 | 低压电力电缆,VV,铜,6,2芯,ZC,22,普通 | 千米 | 0.19 | 16200 |  |  | 2021-12-30 | 买方指定仓库地面交货 | 800023463 | 310010038900040
|  | 技改 | 呼和浩特供电局 | 呼供-2021年生产技改-王桂夭110kV变电站10kV电容器更换工程设备购置 | 装置性材料 | 控制电缆 | 控制电缆,KVVP2,2.5,4,ZR,22 | 米 | 120 | 16 |  |  | 2021-12-30 | 买方指定仓库地面交货 | 800050428 | 310010038900050
|  | 技改 | 呼和浩特供电局 | 呼供-2021年生产技改-王桂夭110kV变电站10kV电容器更换工程设备购置 | 装置性材料 | 控制电缆 | 控制电缆,KVVP2,4,7,ZR,22 | 米 | 200 | 30 |  |  | 2021-12-30 | 买方指定仓库地面交货 | 800049842 | 310010038900060
|  | 技改 | 呼和浩特供电局 | 呼供-2021年生产技改-海东110kV变电站10kV电容器更换工程设备购置 | 装置性材料 | 低压电力电缆 | 低压电力电缆,VV22,铜,6,2芯,ZRC,22,WDZA,1KV | 千米 | 0.3 | 16200 |  |  | 2021-12-30 | 买方指定仓库地面交货 | 800997125 | 310010039300010
|  | 技改 | 呼和浩特供电局 | 呼供-2021年生产技改-海东110kV变电站10kV电容器更换工程设备购置 | 装置性材料 | 电力电缆 | 电力电缆,AC10kV,YJV,240,3,22,ZC,Z交联电缆，YJV22-8.7/15-3×240 | 千米 | 0.2 | 586000 |  |  | 2021-12-30 | 买方指定仓库地面交货 | 800024471 | 310010039300020
|  | 技改 | 呼和浩特供电局 | 呼供-2021年生产技改-海东110kV变电站10kV电容器更换工程设备购置 | 装置性材料 | 控制电缆 | 控制电缆,KVVP2,2.5,4,ZR,22 | 米 | 240 | 16 |  |  | 2021-12-30 | 买方指定仓库地面交货 | 800050428 | 310010039400010
|  | 技改 | 呼和浩特供电局 | 呼供-2021年生产技改-海东110kV变电站10kV电容器更换工程设备购置 | 装置性材料 | 控制电缆 | 控制电缆,KVVP2,4,7,ZR,22 | 米 | 300 | 30 |  |  | 2021-12-30 | 买方指定仓库地面交货 | 800049842 | 310010039400020
|  | 技改 | 呼和浩特供电局 | 呼供-2021年生产技改-220kV云中变、乌素图变更换GPS屏工程设备购置 | 装置性材料 | 控制电缆 | 控制电缆,KVVP,2.5,10,ZR,22 | 米 | 100 | 36 |  |  | 2021-12-30 | 买方指定仓库地面交货 | 800049903 | 310010049100050
|  | 技改 | 呼和浩特供电局 | 呼供-2021年生产技改-胜双线增设区域备自投设备购置 | 装置性材料 | 控制电缆 | 控制电缆,KVVP,2.5,4,ZR,22 | 米 | 200 | 16 |  |  | 2021-12-30 | 买方指定仓库地面交货 | 800049956 | 310010049400030
|  | 技改 | 呼和浩特供电局 | 呼供-2021年生产技改-胜双线增设区域备自投设备购置 | 装置性材料 | 控制电缆 | 控制电缆,KVVP,2.5,7,ZR,22 | 米 | 800 | 24 |  |  | 2021-12-30 | 买方指定仓库地面交货 | 800050271 | 310010049400040
|  | 技改 | 呼和浩特供电局 | 呼供-2021年生产技改-胜双线增设区域备自投设备购置 | 装置性材料 | 控制电缆 | 控制电缆,KVVP,6,7,ZR,22 | 米 | 1000 | 47 |  |  | 2021-12-30 | 买方指定仓库地面交货 | 800050263 | 310010049400050
|  | 技改 | 呼和浩特供电局 | 呼供-2021年生产技改-220kV乌素图变综自测控远动改造工程设备购置 | 装置性材料 | 控制电缆 | 控制电缆,KVVP,2.5,4,ZR,22 | 米 | 1040 | 16 |  |  | 2021-12-30 | 买方指定仓库地面交货 | 800049956 | 310010051200010
|  | 技改 | 呼和浩特供电局 | 呼供-2021年生产技改-220kV乌素图变综自测控远动改造工程设备购置 | 装置性材料 | 控制电缆 | 控制电缆,KVVP,2.5,7,ZR,22 | 米 | 595 | 24 |  |  | 2021-12-30 | 买方指定仓库地面交货 | 800050271 | 310010051200020
|  | 技改 | 呼和浩特供电局 | 呼供-2021年生产技改-220kV乌素图变综自测控远动改造工程设备购置 | 装置性材料 | 控制电缆 | 控制电缆,KVVP,2.5,10,ZR,22 | 米 | 235 | 36 |  |  | 2021-12-30 | 买方指定仓库地面交货 | 800049903 | 310010051200030
|  | 技改 | 呼和浩特供电局 | 呼供-2021年生产技改-220kV乌素图变综自测控远动改造工程设备购置 | 装置性材料 | 控制电缆 | 控制电缆,KVVP,2.5,14,ZR,22 | 米 | 400 | 43 |  |  | 2021-12-30 | 买方指定仓库地面交货 | 800049918 | 310010051200040
|  | 技改 | 呼和浩特供电局 | 呼供-2021年生产技改-220kV乌素图变综自测控远动改造工程设备购置 | 装置性材料 | 控制电缆 | 控制电缆,KVVP,1.5,14,ZR,22 | 米 | 995 | 27 |  |  | 2021-12-30 | 买方指定仓库地面交货 | 800050265 | 310010051200050
|  | 技改 | 呼和浩特供电局 | 呼供-2021年生产技改-220kV乌素图变综自测控远动改造工程设备购置 | 装置性材料 | 控制电缆 | 控制电缆,KVVP,6,7,ZR,22 | 米 | 200 | 47 |  |  | 2021-12-30 | 买方指定仓库地面交货 | 800050263 | 310010051200060
|  | 技改 | 呼和浩特供电局 | 呼供-2021年生产技改-220kV乌素图变综自测控远动改造工程设备购置 | 装置性材料 | 控制电缆 | 控制电缆,KVVP,4,4,ZR,22 | 米 | 820 | 20 |  |  | 2021-12-30 | 买方指定仓库地面交货 | 800050269 | 310010051200070
|  | 技改 | 呼和浩特供电局 | 呼供-2021年生产技改-裕隆110kV变电站1、2电容器装置更换改造工程设备购置 | 装置性材料 | 电力电缆 | 电力电缆,AC10kV,YJV,185,3,22,ZA,Z | 千米 | 0.13 | 487000 |  |  | 2021-12-30 | 买方指定仓库地面交货 | 800024133 | 310010039600010
|  | 技改 | 呼和浩特供电局 | 呼供-2021年生产技改-裕隆110kV变电站1、2电容器装置更换改造工程设备购置 | 装置性材料 | 电力电缆 | 电力电缆,AC10kV,YJV,240,3,22,ZA,Z | 千米 | 0.065 | 601000 |  |  | 2021-12-30 | 买方指定仓库地面交货 | 800024493 | 310010039600020
|  | 技改 | 呼和浩特供电局 | 呼供-2021年生产技改-裕隆110kV变电站1、2电容器装置更换改造工程设备购置 | 装置性材料 | 控制电缆 | 控制电缆,KVVP2,2.5,10,ZR,22 | 米 | 240 | 36 |  |  | 2021-12-30 | 买方指定仓库地面交货 | 800050430 | 310010039700010
|  | 技改 | 呼和浩特供电局 | 呼供-2021年生产技改-裕隆110kV变电站1、2电容器装置更换改造工程设备购置 | 装置性材料 | 控制电缆 | 控制电缆,KVVP2,4,4,ZR,22 | 米 | 150 | 20 |  |  | 2021-12-30 | 买方指定仓库地面交货 | 800050433 | 310010039700020
|  | 技改 | 呼和浩特供电局 | 呼供-2021年生产技改-裕隆110kV变电站1、2电容器装置更换改造工程设备购置 | 装置性材料 | 控制电缆 | 控制电缆,KVVP2,4,7,ZR,22 | 米 | 450 | 30 |  |  | 2021-12-30 | 买方指定仓库地面交货 | 800049842 | 310010039700030
|  | 技改 | 呼和浩特供电局 | 呼供-2021年生产技改-和林110kV变电站110kV进线间隔改造工程设备购置 | 装置性材料 | 控制电缆 | 控制电缆,KVVP2,2.5,14,ZR,22 | 米 | 260 | 43 |  |  | 2021-12-30 | 买方指定仓库地面交货 | 800050418 | 310010039900010
|  | 技改 | 呼和浩特供电局 | 呼供-2021年生产技改-和林110kV变电站110kV进线间隔改造工程设备购置 | 装置性材料 | 控制电缆 | 控制电缆,KVVP2,2.5,10,ZR,22 | 米 | 200 | 36 |  |  | 2021-12-30 | 买方指定仓库地面交货 | 800050430 | 310010039900020
|  | 技改 | 呼和浩特供电局 | 呼供-2021年生产技改-和林110kV变电站110kV进线间隔改造工程设备购置 | 装置性材料 | 控制电缆 | 控制电缆,KVVP2,2.5,7,ZR,22 | 米 | 800 | 24 |  |  | 2021-12-30 | 买方指定仓库地面交货 | 800050205 | 310010039900030
|  | 技改 | 呼和浩特供电局 | 呼供-2021年生产技改-和林110kV变电站110kV进线间隔改造工程设备购置 | 装置性材料 | 控制电缆 | 控制电缆,KVVP2,2.5,4,ZR,22 | 米 | 560 | 16 |  |  | 2021-12-30 | 买方指定仓库地面交货 | 800050428 | 310010039900040
|  | 技改 | 呼和浩特供电局 | 呼供-2021年生产技改-和林110kV变电站110kV进线间隔改造工程设备购置 | 装置性材料 | 控制电缆 | 控制电缆,KVVP2,4,4,ZR,22 | 米 | 80 | 20 |  |  | 2021-12-30 | 买方指定仓库地面交货 | 800050433 | 310010039900050
|  | 技改 | 呼和浩特供电局 | 呼供-2021年生产技改-和林110kV变电站110kV进线间隔改造工程设备购置 | 装置性材料 | 控制电缆 | 控制电缆,KVVP2,6,7,ZR,22 | 米 | 300 | 47 |  |  | 2021-12-30 | 买方指定仓库地面交货 | 800050253 | 310010039900060
|  | 技改 | 呼和浩特供电局 | 呼供-2021年生产技改-和林110kV变电站110kV进线间隔改造工程设备购置 | 装置性材料 | 控制电缆 | 控制电缆,KVVP2,6,10,ZR,22 | 米 | 60 | 81 |  |  | 2021-12-30 | 买方指定仓库地面交货 | 800040299 | 310010039900070
|  | 技改 | 呼和浩特供电局 | 呼供-2021年生产技改-和林110kV变电站110kV进线间隔改造工程设备购置 | 装置性材料 | 低压电力电缆 | 低压电力电缆,VV,铜,6/4,3+1芯,ZC,22,普通 | 千米 | 0.15 | 27550 |  |  | 2021-12-30 | 买方指定仓库地面交货 | 800023472 | 310010040000010
|  | 技改 | 呼和浩特供电局 | 呼供-2021年生产技改-和林110kV变电站110kV进线间隔改造工程设备购置 | 装置性材料 | 低压电力电缆 | 低压电力电缆,VV,铜,6,2芯,ZC,22,普通 | 千米 | 0.24 | 16240 |  |  | 2021-12-30 | 买方指定仓库地面交货 | 800023463 | 310010040000020
|  | 技改 | 呼和浩特供电局 | 呼供-2021年生产技改-220kV乌素图变综自测控远动改造工程设备购置 | 装置性材料 | 控制电缆 | 控制电缆,KVVP,4,2,ZR,22 | 米 | 100 | 12 |  |  | 2021-12-30 | 买方指定仓库地面交货 | 800049930 | 310010051200080
|  | 技改 | 呼和浩特供电局 | 呼供-2021年生产技改-220kV台阁牧变电站测控装置改造设备购置 | 装置性材料 | 控制电缆 | 控制电缆,KVVP,2.5,10,ZR,22 | 米 | 2340 | 35 |  |  | 2021-12-30 | 买方指定仓库地面交货 | 800049903 | 310010051300010
|  | 技改 | 呼和浩特供电局 | 呼供-2021年生产技改-220kV台阁牧变电站测控装置改造设备购置 | 装置性材料 | 控制电缆 | 控制电缆,KVVP,6,7,ZR,22 | 米 | 1780 | 47 |  |  | 2021-12-30 | 买方指定仓库地面交货 | 800050263 | 310010051300020
|  | 技改 | 呼和浩特供电局 | 呼供-2021年生产技改-220kV台阁牧变电站测控装置改造设备购置 | 装置性材料 | 控制电缆 | 控制电缆,KVVP,2.5,14,ZR,22 | 米 | 1620 | 42 |  |  | 2021-12-30 | 买方指定仓库地面交货 | 800049918 | 310010051300030
|  | 技改 | 呼和浩特供电局 | 呼供-2021年生产技改-220kV台阁牧变电站测控装置改造设备购置 | 装置性材料 | 控制电缆 | 控制电缆,KVVP,2.5,19,ZR,22 | 米 | 1860 | 52 |  |  | 2021-12-30 | 买方指定仓库地面交货 | 800050264 | 310010051300040
|  | 技改 | 呼和浩特供电局 | 呼供-2021年生产技改-220kV台阁牧变电站测控装置改造设备购置 | 装置性材料 | 控制电缆 | 控制电缆,KVVP,1.5,4,ZR,22 | 米 | 80 | 13 |  |  | 2021-12-30 | 买方指定仓库地面交货 | 800049931 | 310010051300050
|  | 技改 | 呼和浩特供电局 | 呼供-2021年生产技改-220kV台阁牧变电站测控装置改造设备购置 | 装置性材料 | 控制电缆 | 控制电缆,KVVP,2.5,7,ZR,22 | 米 | 240 | 23 |  |  | 2021-12-30 | 买方指定仓库地面交货 | 800050271 | 310010051300060
|  | 技改 | 呼和浩特供电局 | 呼供-2021年生产技改-220kV台阁牧变电站测控装置改造设备购置 | 装置性材料 | 控制电缆 | 控制电缆,KVVP,4,4,ZR,22 | 米 | 400 | 20 |  |  | 2021-12-30 | 买方指定仓库地面交货 | 800050269 | 310010051300070
|  | 技改 | 呼和浩特供电局 | 呼供-2021年生产技改-220kV台阁牧变更换2号主变保护屏工程设备购置 | 装置性材料 | 控制电缆 | 控制电缆,KVVP,2.5,4,ZR,22 | 米 | 450 | 16 |  |  | 2021-12-30 | 买方指定仓库地面交货 | 800049956 | 310010041400040
|  | 技改 | 呼和浩特供电局 | 呼供-2021年生产技改-220kV台阁牧变更换2号主变保护屏工程设备购置 | 装置性材料 | 控制电缆 | 控制电缆,KVVP,2.5,7,ZR,22 | 米 | 650 | 24 |  |  | 2021-12-30 | 买方指定仓库地面交货 | 800050271 | 310010041400050
|  | 技改 | 呼和浩特供电局 | 呼供-2021年生产技改-220kV台阁牧变更换2号主变保护屏工程设备购置 | 装置性材料 | 控制电缆 | 控制电缆,KVVP,2.5,10,ZR,22 | 米 | 150 | 36 |  |  | 2021-12-30 | 买方指定仓库地面交货 | 800049903 | 310010041400060
|  | 技改 | 呼和浩特供电局 | 呼供-2021年生产技改-220kV台阁牧变更换2号主变保护屏工程设备购置 | 装置性材料 | 控制电缆 | 控制电缆,KVVP,2.5,14,ZR,22 | 米 | 100 | 43 |  |  | 2021-12-30 | 买方指定仓库地面交货 | 800049918 | 310010041400070
|  | 技改 | 呼和浩特供电局 | 呼供-2021年生产技改-220kV台阁牧变更换2号主变保护屏工程设备购置 | 装置性材料 | 控制电缆 | 控制电缆,KVVP,4,2,ZR,22 | 米 | 250 | 12 |  |  | 2021-12-30 | 买方指定仓库地面交货 | 800049930 | 310010041400080
|  | 技改 | 呼和浩特供电局 | 呼供-2021年生产技改-220kV台阁牧变更换2号主变保护屏工程设备购置 | 装置性材料 | 控制电缆 | 控制电缆,KVVP,6,4,ZR,22 | 米 | 600 | 27 |  |  | 2021-12-30 | 买方指定仓库地面交货 | 800049895 | 310010041400090
|  | 技改 | 呼和浩特供电局 | 呼供-2021年生产技改-220kV台阁牧变更换2号主变保护屏工程设备购置 | 装置性材料 | 控制电缆 | 控制电缆,KVVP,6,7,ZR,22 | 米 | 450 | 47 |  |  | 2021-12-30 | 买方指定仓库地面交货 | 800050263 | 310010041400100
|  | 技改 | 呼和浩特供电局 | 呼供-2021年生产技改-220kV台阁牧变更换2号主变保护屏工程设备购置 | 装置性材料 | 控制电缆 | 控制电缆,KVVP,6,10,ZR,22 | 米 | 50 | 61 |  |  | 2021-12-30 | 买方指定仓库地面交货 | 800049865 | 310010041400110
|  | 技改 | 呼和浩特供电局 | 呼供-2021年生产技改-大红城变综自改造设备购置 | 装置性材料 | 控制电缆 | 控制电缆,KVVP,2.5,14,ZR,22 | 米 | 600 | 43 |  |  | 2021-12-30 | 买方指定仓库地面交货 | 800049918 | 310010041500040
|  | 技改 | 呼和浩特供电局 | 呼供-2021年生产技改-大红城变综自改造设备购置 | 装置性材料 | 控制电缆 | 控制电缆,KVVP,2.5,10,ZR,22 | 米 | 800 | 36 |  |  | 2021-12-30 | 买方指定仓库地面交货 | 800049903 | 310010041500050
|  | 技改 | 呼和浩特供电局 | 呼供-2021年生产技改-大红城变综自改造设备购置 | 装置性材料 | 控制电缆 | 控制电缆,KVVP,2.5,7,ZR,22 | 米 | 1200 | 23 |  |  | 2021-12-30 | 买方指定仓库地面交货 | 800050271 | 310010041500060
|  | 技改 | 呼和浩特供电局 | 呼供-2021年生产技改-大红城变综自改造设备购置 | 装置性材料 | 控制电缆 | 控制电缆,KVVP,2.5,4,ZR,22 | 米 | 1100 | 16 |  |  | 2021-12-30 | 买方指定仓库地面交货 | 800049956 | 310010041500070
|  | 技改 | 呼和浩特供电局 | 呼供-2021年生产技改-大红城变综自改造设备购置 | 装置性材料 | 控制电缆 | 控制电缆,KVVP,6,4,ZR,22 | 米 | 1500 | 27 |  |  | 2021-12-30 | 买方指定仓库地面交货 | 800049895 | 310010041500080
|  | 技改 | 呼和浩特供电局 | 呼供-2021年生产技改-大红城变综自改造设备购置 | 装置性材料 | 控制电缆 | 控制电缆,KVVP,6,7,ZR,22 | 米 | 1200 | 47 |  |  | 2021-12-30 | 买方指定仓库地面交货 | 800050263 | 310010041500090
|  | 技改 | 呼和浩特供电局 | 呼供-2021年生产技改-大红城变综自改造设备购置 | 装置性材料 | 低压电力电缆 | 低压电力电缆,VV,铜,6,2芯,ZC,22,普通 | 千米 | 0.8 | 16200 |  |  | 2021-12-30 | 买方指定仓库地面交货 | 800023463 | 310010041500120
|  | 技改 | 呼和浩特供电局 | 呼供-2021年生产技改-北什轴35kV变电站电容器更换改造工程设备购置 | 装置性材料 | 电力电缆 | 电力电缆,AC10kV,YJV,120,3,32,ZC,Z//含户内户外电缆终端各2套 | 千米 | 0.13 | 342000 |  |  | 2021-12-30 | 买方指定仓库地面交货 | 800024383 | 310010042600010
|  | 技改 | 呼和浩特供电局 | 呼供-2021年生产技改-北什轴、哈素海35kV变电站隔离开关改造工程设备购置 | 装置性材料 | 控制电缆 | 控制电缆,KVVP2,1.5,7,ZC,22,450/750V | 米 | 450 | 15 |  |  | 2021-12-30 | 买方指定仓库地面交货 | 800998139 | 310010042800010
|  | 技改 | 呼和浩特供电局 | 呼供-2021年生产技改-北什轴、哈素海35kV变电站隔离开关改造工程设备购置 | 装置性材料 | 控制电缆 | 控制电缆,KVVP2,2.5,7,ZC,22,450/750V | 米 | 450 | 24 |  |  | 2021-12-30 | 买方指定仓库地面交货 | 800991648 | 310010042800020
|  | 技改 | 呼和浩特供电局 | 呼供-2021年生产技改-北什轴、哈素海35kV变电站隔离开关改造工程设备购置 | 装置性材料 | 控制电缆 | 控制电缆,KVVP2,1.5,7,ZC,22,450/750V | 米 | 700 | 15 |  |  | 2021-12-30 | 买方指定仓库地面交货 | 800998139 | 310010042800040
|  | 技改 | 呼和浩特供电局 | 呼供-2021年生产技改-北什轴、哈素海35kV变电站隔离开关改造工程设备购置 | 装置性材料 | 控制电缆 | 控制电缆,KVVP2,2.5,7,ZC,22,450/750V | 米 | 900 | 24 |  |  | 2021-12-30 | 买方指定仓库地面交货 | 800991648 | 310010042800050
|  | 技改 | 呼和浩特供电局 | 呼供-2021年生产技改-宝林变电站329电压互感器改造工程设备购置 | 装置性材料 | 控制电缆 | 控制电缆,KVVP2,6,7,ZR,22 | 米 | 400 | 47 |  |  | 2021-12-30 | 买方指定仓库地面交货 | 800050253 | 310010043000010
|  | 技改 | 呼和浩特供电局 | 呼供-2021年生产技改-韭菜庄35kV变电站隔离开关改造工程设备购置 | 装置性材料 | 控制电缆 | 控制电缆,KVVP2,1.5,7,ZC,22,450/750VKVVP2-22-450/750-7x1.5 | 米 | 400 | 15 |  |  | 2021-12-30 | 买方指定仓库地面交货 | 800998139 | 310010043600030
|  | 技改 | 呼和浩特供电局 | 呼供-2021年生产技改-韭菜庄35kV变电站隔离开关改造工程设备购置 | 装置性材料 | 控制电缆 | 控制电缆,KVVP2,2.5,7,ZC,22,450/750VKVVP2-22-450/750-7x2.5 | 米 | 400 | 24 |  |  | 2021-12-30 | 买方指定仓库地面交货 | 800991648 | 310010043600040
|  | 技改 | 呼和浩特供电局 | 呼供-2021年生产技改-五良太35kV变电站隔离开关改造工程设备购置 | 装置性材料 | 控制电缆 | 控制电缆,KVVP2,1.5,7,ZC,22,450/750VKVVP2-22-450/750-7x1.5 | 米 | 800 | 16 |  |  | 2021-12-30 | 买方指定仓库地面交货 | 800998139 | 310010043800030
|  | 技改 | 呼和浩特供电局 | 呼供-2021年生产技改-五良太35kV变电站隔离开关改造工程设备购置 | 装置性材料 | 控制电缆 | 控制电缆,KVVP2,2.5,7,ZC,22,450/750VKVVP2-22-450/750-7x2.5 | 米 | 800 | 24 |  |  | 2021-12-30 | 买方指定仓库地面交货 | 800991648 | 310010043800040
|  | 技改 | 呼和浩特供电局 | 呼供-2021年生产技改-喇嘛湾35kV变电站隔离开关改造工程设备购置 | 装置性材料 | 控制电缆 | 控制电缆,KVVP2,1.5,7,ZC,22,450/750VKVVP2-22-450/750-7x1.5 | 米 | 800 | 15 |  |  | 2021-12-30 | 买方指定仓库地面交货 | 800998139 | 310010044100030
|  | 技改 | 呼和浩特供电局 | 呼供-2021年生产技改-喇嘛湾35kV变电站隔离开关改造工程设备购置 | 装置性材料 | 控制电缆 | 控制电缆,KVVP2,2.5,7,ZC,22,450/750VKVVP2-22-450/750-7x2.5 | 米 | 800 | 24 |  |  | 2021-12-30 | 买方指定仓库地面交货 | 800991648 | 310010044100040
|  | 技改 | 呼和浩特供电局 | 呼供-2021年生产技改-阳湾35kV变电站隔离开关改造工程设备购置 | 装置性材料 | 控制电缆 | 控制电缆,KVVP2,2.5,7,ZC,22,450/750VKVVP2-22-450/750-7x2.5 | 米 | 600 | 24 |  |  | 2021-12-30 | 买方指定仓库地面交货 | 800991648 | 310010033000030
|  | 技改 | 呼和浩特供电局 | 呼供-2021年生产技改-阳湾35kV变电站隔离开关改造工程设备购置 | 装置性材料 | 控制电缆 | 控制电缆,KVVP2,1.5,7,ZC,22,450/750VKVVP2-22-450/750-7x1.5 | 米 | 600 | 15 |  |  | 2021-12-30 | 买方指定仓库地面交货 | 800998139 | 310010033000040
|  | 技改 | 呼和浩特供电局 | 呼供-2021年生产技改-航天等变电站220kV母线保护改造设备购置 | 装置性材料 | 控制电缆 | 控制电缆,KVVP,1.5,10,ZR,22 | 米 | 200 | 24 |  |  | 2021-12-30 | 买方指定仓库地面交货 | 800049957 | 310010045700080
|  | 技改 | 呼和浩特供电局 | 呼供-2021年生产技改-航天等变电站220kV母线保护改造设备购置 | 装置性材料 | 控制电缆 | 控制电缆,KVVP,2.5,7,ZR,22 | 米 | 1700 | 24 |  |  | 2021-12-30 | 买方指定仓库地面交货 | 800050271 | 310010045700090
|  | 技改 | 呼和浩特供电局 | 呼供-2021年生产技改-航天等变电站220kV母线保护改造设备购置 | 装置性材料 | 控制电缆 | 控制电缆,KVVP,4,4,ZR,22 | 米 | 100 | 20 |  |  | 2021-12-30 | 买方指定仓库地面交货 | 800050269 | 310010045700100
|  | 技改 | 呼和浩特供电局 | 呼供-2021年生产技改-和林等5座110kV变电站110kV电流互感器更换工程设备购置 | 装置性材料 | 控制电缆 | 控制电缆,KVVP2,6,10,ZR,22 | 米 | 900 | 80 |  |  | 2021-12-30 | 买方指定仓库地面交货 | 800040299 | 310010035000010
|  | 技改 | 呼和浩特供电局 | 呼供-2021年生产技改-220kV云中等变电站5条220kV线路保护改造工程设备购置 | 装置性材料 | 控制电缆 | 控制电缆,KVVP,2.5,4,ZR,22 | 米 | 2570 | 16 |  |  | 2021-12-30 | 买方指定仓库地面交货 | 800049956 | 310010045800150
|  | 技改 | 呼和浩特供电局 | 呼供-2021年生产技改-220kV云中等变电站5条220kV线路保护改造工程设备购置 | 装置性材料 | 控制电缆 | 控制电缆,KVVP,2.5,7,ZR,22 | 米 | 1230 | 24 |  |  | 2021-12-30 | 买方指定仓库地面交货 | 800050271 | 310010045800160
|  | 技改 | 呼和浩特供电局 | 呼供-2021年生产技改-220kV云中等变电站5条220kV线路保护改造工程设备购置 | 装置性材料 | 控制电缆 | 控制电缆,KVVP,2.5,10,ZR,22 | 米 | 3475 | 36 |  |  | 2021-12-30 | 买方指定仓库地面交货 | 800049903 | 310010045800170
|  | 技改 | 呼和浩特供电局 | 呼供-2021年生产技改-220kV云中等变电站5条220kV线路保护改造工程设备购置 | 装置性材料 | 控制电缆 | 控制电缆,KVVP,2.5,14,ZR,22 | 米 | 1180 | 43 |  |  | 2021-12-30 | 买方指定仓库地面交货 | 800049918 | 310010045800180
|  | 技改 | 呼和浩特供电局 | 呼供-2021年生产技改-220kV云中等变电站5条220kV线路保护改造工程设备购置 | 装置性材料 | 控制电缆 | 控制电缆,KVVP,4,2,ZR,22 | 米 | 800 | 12 |  |  | 2021-12-30 | 买方指定仓库地面交货 | 800049930 | 310010045800190
|  | 技改 | 呼和浩特供电局 | 呼供-2021年生产技改-220kV云中等变电站5条220kV线路保护改造工程设备购置 | 装置性材料 | 控制电缆 | 控制电缆,KVVP,6,7,ZR,22 | 米 | 2000 | 27 |  |  | 2021-12-30 | 买方指定仓库地面交货 | 800050263 | 310010045800200
|  | 技改 | 呼和浩特供电局 | 呼供-2021年生产技改-昭青线保护改造设备购置 | 装置性材料 | 控制电缆 | 控制电缆,KVVP,2.5,10,ZR,22 | 米 | 400 | 36 |  |  | 2021-12-30 | 买方指定仓库地面交货 | 800049903 | 310010045900090
|  | 技改 | 呼和浩特供电局 | 呼供-2021年生产技改-昭青线保护改造设备购置 | 装置性材料 | 控制电缆 | 控制电缆,KVVP,6,7,ZR,22 | 米 | 800 | 47 |  |  | 2021-12-30 | 买方指定仓库地面交货 | 800050263 | 310010045900100
|  | 技改 | 呼和浩特供电局 | 呼供-2021年生产技改-昭青线保护改造设备购置 | 装置性材料 | 控制电缆 | 控制电缆,KVVP,2.5,14,ZR,22 | 米 | 200 | 43 |  |  | 2021-12-30 | 买方指定仓库地面交货 | 800049918 | 310010045900110
|  | 技改 | 呼和浩特供电局 | 呼供-2021年生产技改-昭青线保护改造设备购置 | 装置性材料 | 控制电缆 | 控制电缆,KVVP,2.5,7,ZR,22 | 米 | 200 | 24 |  |  | 2021-12-30 | 买方指定仓库地面交货 | 800050271 | 310010045900120
|  | 技改 | 呼和浩特供电局 | 呼供-2021年生产技改-昭青线保护改造设备购置 | 装置性材料 | 控制电缆 | 控制电缆,KVVP,4,4,ZR,22 | 米 | 200 | 20 |  |  | 2021-12-30 | 买方指定仓库地面交货 | 800050269 | 310010045900130
|  | 技改 | 呼和浩特供电局 | 呼供-2021年生产技改-昭青线保护改造设备购置 | 装置性材料 | 控制电缆 | 控制电缆,KVVP,2.5,4,ZR,22 | 米 | 250 | 16 |  |  | 2021-12-30 | 买方指定仓库地面交货 | 800049956 | 310010045900140
|  | 技改 | 呼和浩特供电局 | 呼供-2021年生产技改-台基营变电站110kV线路保护更换改造工程设备购置 | 装置性材料 | 控制电缆 | 控制电缆,KVVP,4,4,ZR,22 | 米 | 200 | 20 |  |  | 2021-12-30 | 买方指定仓库地面交货 | 800050269 | 310010037400020
|  | 技改 | 呼和浩特供电局 | 呼供-2021年生产技改-台基营变电站110kV线路保护更换改造工程设备购置 | 装置性材料 | 控制电缆 | 控制电缆,KVVP,4,7,ZR,22 | 米 | 100 | 30 |  |  | 2021-12-30 | 买方指定仓库地面交货 | 800050268 | 310010037400030
|  | 技改 | 呼和浩特供电局 | 呼供-2021年生产技改-台基营变电站110kV线路保护更换改造工程设备购置 | 装置性材料 | 控制电缆 | 控制电缆,KVVP,2.5,7,ZR,22 | 米 | 120 | 24 |  |  | 2021-12-30 | 买方指定仓库地面交货 | 800050271 | 310010037400040
|  | 技改 | 呼和浩特供电局 | 呼供-2021年生产技改-台基营变电站110kV线路保护更换改造工程设备购置 | 装置性材料 | 控制电缆 | 控制电缆,KVVP,4,10,ZR,22 | 米 | 140 | 60 |  |  | 2021-12-30 | 买方指定仓库地面交货 | 800050267 | 310010037400050
|  | 技改 | 呼和浩特供电局 | 呼供-2021年生产技改-台基营变电站110kV线路保护更换改造工程设备购置 | 装置性材料 | 控制电缆 | 控制电缆,KVVP,2.5,10,ZR,22 | 米 | 80 | 36 |  |  | 2021-12-30 | 买方指定仓库地面交货 | 800049903 | 310010037400060
|  | 技改 | 呼和浩特供电局 | 呼供-2021年生产技改-黄合少变综自改造设备购置 | 装置性材料 | 低压电力电缆 | 低压电力电缆,VV,铜,6,2芯,ZC,22,普通 | 千米 | 1 | 16000 |  |  | 2021-12-30 | 买方指定仓库地面交货 | 800023463 | 310010038500100
|  | 技改 | 呼和浩特供电局 | 呼供-2021年生产技改-阳湾35kV变电站隔离开关改造工程设备购置 | 装置性材料 | 控制电缆 | 控制电缆,KVVP2,4,1,通用,通用,通用,450/750V | 米 | 250 | 12 |  |  | 2021-12-30 | 买方指定仓库地面交货 | 801005532 | 310010033000070
|  | 技改 | 呼和浩特供电局 | 呼供-2021年生产技改-35kV哈拉合少变电站综自系统升级改造工程设备购置 | 装置性材料 | 控制电缆 | 控制电缆,KVVP2,2.5,4,ZC,22,450/750VZC-KVVP2-22-4×2.5 | 米 | 1800 | 17 |  |  | 2021-12-30 | 买方指定仓库地面交货 | 800991649 | 310010602600020
|  | 技改 | 呼和浩特供电局 | 呼供-2021年生产技改-35kV哈拉合少变电站综自系统升级改造工程设备购置 | 装置性材料 | 控制电缆 | 控制电缆,KVVP2,2.5,7,ZC,22,450/750VZC-KVVP2-22-7×2.5 | 米 | 1750 | 22 |  |  | 2021-12-30 | 买方指定仓库地面交货 | 800991648 | 310010602600030
|  | 技改 | 呼和浩特供电局 | 呼供-2021年生产技改-沙塔子35kV变电站综自及直流系统改造工程设备购置 | 装置性材料 | 控制电缆 | 控制电缆,KVVP2,2.5,14,ZC,22,450/750VZC-KVVP2-22-14×2.5 | 米 | 300 | 52 |  |  | 2021-12-30 | 买方指定仓库地面交货 | 800993440 | 310010607300090
|  | 技改 | 呼和浩特供电局 | 呼供-2021年生产技改-35kV南窑变电站综自系统升级改造工程设备购置 | 装置性材料 | 控制电缆 | 控制电缆,ZRC-KVVP2-22-450/750,4×4,通用,ZRC,通用,阻燃控制电缆，ZC-KVVP2-22-0.754x4 | 米 | 300 | 22 |  |  | 2021-12-30 | 买方指定仓库地面交货 | 801002718 | 310010607500020
|  | 技改 | 呼和浩特供电局 | 呼供-2021年生产技改-35kV南窑变电站综自系统升级改造工程设备购置 | 装置性材料 | 控制电缆 | 控制电缆,ZRC-KVVP2-22-450/750,7×2.5,通用,ZRC,通阻燃控制电缆，ZC-KVVP2-22-0.757x2.5 | 米 | 2800 | 23 |  |  | 2021-12-30 | 买方指定仓库地面交货 | 801002719 | 310010607500030
|  | 技改 | 呼和浩特供电局 | 呼供-2021年生产技改-35kV南窑变电站综自系统升级改造工程设备购置 | 装置性材料 | 控制电缆 | 控制电缆,KVVP2,22,7*4,ZRC阻燃控制电缆，ZC-KVVP2-22-0.757x4 | 米 | 1700 | 33 |  |  | 2021-12-30 | 买方指定仓库地面交货 | 800099799 | 310010607500040
|  | 技改 | 呼和浩特供电局 | 呼供-2021年生产技改-35kV南窑变电站综自系统升级改造工程设备购置 | 装置性材料 | 控制电缆 | 控制电缆,KVVP2,2.5,10,ZC,22,450/750V阻燃控制电缆，ZC-KVVP2-22-0.7510x2.5 | 米 | 500 | 34 |  |  | 2021-12-30 | 买方指定仓库地面交货 | 800991617 | 310010607500050
|  | 技改 | 呼和浩特供电局 | 呼供-2021年生产技改-35kV南窑变电站综自系统升级改造工程设备购置 | 装置性材料 | 低压电力电缆 | 低压电力电缆,YJV,铜,6,4芯,ZRC,22,普通,0.6/1KV阻燃动力电缆，ZR-YJV22-4*6-1kv | 千米 | 0.2 | 28000 |  |  | 2021-12-30 | 买方指定仓库地面交货 | 800998093 | 310010607500060
|  | 技改 | 呼和浩特供电局 | 呼供-2021年生产技改-35kV五良太变电站综自系统升级改造工程设备购置 | 装置性材料 | 控制电缆 | 控制电缆,ZRC-KVVP2-22-450/750,4×2.5,通用,ZRC,通阻燃控制电缆，ZC-KVVP2-22-4×2.5 | 米 | 2600 | 17 |  |  | 2021-12-30 | 买方指定仓库地面交货 | 801002597 | 310010607800040
|  | 技改 | 呼和浩特供电局 | 呼供-2021年生产技改-35kV五良太变电站综自系统升级改造工程设备购置 | 装置性材料 | 控制电缆 | 控制电缆,ZRC-KVVP2-22-450/750,7×2.5,通用,ZRC,通阻燃控制电缆，ZC-KVVP2-22-7×2.5 | 米 | 1500 | 22 |  |  | 2021-12-30 | 买方指定仓库地面交货 | 801002719 | 310010607800050
|  | 技改 | 呼和浩特供电局 | 呼供-2021年生产技改-35kV五良太变电站综自系统升级改造工程设备购置 | 装置性材料 | 控制电缆 | 控制电缆,KVVP2,2.5,10,ZC,22,450/750V阻燃控制电缆，ZC-KVVP2-22-10×2.5 | 米 | 1100 | 34 |  |  | 2021-12-30 | 买方指定仓库地面交货 | 800991617 | 310010607800060
|  | 技改 | 呼和浩特供电局 | 呼供-2021年生产技改-35kV五良太变电站综自系统升级改造工程设备购置 | 装置性材料 | 控制电缆 | 控制电缆,KVVP2,4,2,ZR,22,通用,通用阻燃控制电缆，ZC-KVVP2-22-2×4 | 米 | 700 | 12 |  |  | 2021-12-30 | 买方指定仓库地面交货 | 801002359 | 310010607800070
|  | 技改 | 呼和浩特供电局 | 呼供-2021年生产技改-35kV五良太变电站综自系统升级改造工程设备购置 | 装置性材料 | 控制电缆 | 控制电缆,KVVP2,4,6,ZC,22,450/750V阻燃控制电缆，ZC-KVVP2-22-4×6 | 米 | 1900 | 28 |  |  | 2021-12-30 | 买方指定仓库地面交货 | 800993456 | 310010607800080
|  | 技改 | 呼和浩特供电局 | 呼供-2021年生产技改-新增消弧接地补偿装置设备购置 | 装置性材料 | 电力电缆 | 电力电缆,AC10kV,YJV,95,3,22,ZC,无阻水 | 千米 | 1.07 | 320000 |  |  | 2021-12-30 | 买方指定仓库地面交货 | 800021436 | 310010615900010
|  | 技改 | 呼和浩特供电局 | 呼供-2021年生产技改-新增消弧接地补偿装置设备购置 | 装置性材料 | 低压电力电缆 | 低压电力电缆,YJV,铜,240,4芯,不阻燃,22,普通 | 千米 | 0.32 | 950000 |  |  | 2021-12-30 | 买方指定仓库地面交货 | 800050574 | 310010615900020
|  | 技改 | 呼和浩特供电局 | 呼供-2021年生产技改-新增消弧接地补偿装置设备购置 | 装置性材料 | 低压电力电缆 | 低压电力电缆,YJV,铜,185,4芯,不阻燃,22,普通 | 千米 | 0.84 | 730000 |  |  | 2021-12-30 | 买方指定仓库地面交货 | 800050575 | 310010615900030
|  | 技改 | 呼和浩特供电局 | 呼供-2021年生产技改-新增消弧接地补偿装置设备购置 | 装置性材料 | 低压电力电缆 | 低压电力电缆,YJV,铜,10/6,3+1芯,ZC,22,普通 | 千米 | 1.65 | 48000 |  |  | 2021-12-30 | 买方指定仓库地面交货 | 800023329 | 310010615900040
|  | 技改 | 呼和浩特供电局 | 呼供-2021年生产技改-新增消弧接地补偿装置设备购置 | 装置性材料 | 控制电缆 | 控制电缆,KVVP2,2.5,4,ZC,22,450/750V | 米 | 3790 | 17 |  |  | 2021-12-30 | 买方指定仓库地面交货 | 800991649 | 310010616100010
|  | 技改 | 呼和浩特供电局 | 呼供-2021年生产技改-新增消弧接地补偿装置设备购置 | 装置性材料 | 控制电缆 | 控制电缆,KVVP2,4,4,ZC,22,450/750V | 米 | 4420 | 21 |  |  | 2021-12-30 | 买方指定仓库地面交货 | 800991651 | 310010616100020
|  | 技改 | 呼和浩特供电局 | 呼供-2021年生产技改-新增消弧接地补偿装置设备购置 | 装置性材料 | 控制电缆 | 控制电缆,KVVP2,2.5,7,ZC,22,450/750V | 米 | 12800 | 22 |  |  | 2021-12-30 | 买方指定仓库地面交货 | 800991648 | 310010616100030
|  | 技改 | 呼和浩特供电局 | 呼供-2021年生产技改-新增消弧接地补偿装置设备购置 | 装置性材料 | 控制电缆 | 控制电缆,KVVP2,6,7,ZR,22,通用,450/750V | 米 | 1980 | 44 |  |  | 2021-12-30 | 买方指定仓库地面交货 | 801002326 | 310010616100040
|  | 技改 | 呼和浩特供电局 | 呼供-2021年生产技改-新增消弧接地补偿装置设备购置 | 装置性材料 | 控制电缆 | 控制电缆,KVVP2,2.5,14,ZR,22 | 米 | 1850 | 51 |  |  | 2021-12-30 | 买方指定仓库地面交货 | 800050418 | 310010616100050
|  | 技改 | 呼和浩特供电局 | 呼供-2021年生产技改-新增智能消弧接地补偿装置设备购置 | 装置性材料 | 电力电缆 | 电力电缆,AC10kV,YJV,95,3,22,ZC,无阻水 | 千米 | 0.29 | 320000 |  |  | 2021-12-30 | 买方指定仓库地面交货 | 800021436 | 310010616500010
|  | 技改 | 呼和浩特供电局 | 呼供-2021年生产技改-35kV五良太变电站综自系统升级改造工程设备购置 | 装置性材料 | 控制电缆 | 控制电缆,KVVP2,4,4,ZR,22阻燃控制电缆，ZC-KVVP2-22-4×4 | 米 | 800 | 21 |  |  | 2021-12-30 | 买方指定仓库地面交货 | 800050433 | 310010607800090
|  | 技改 | 呼和浩特供电局 | 呼供-2021年生产技改-35kV五良太变电站综自系统升级改造工程设备购置 | 装置性材料 | 控制电缆 | 控制电缆,KVVP2,4,7,ZC,22,450/750V阻燃控制电缆，ZC-KVVP2-22-7×4 | 米 | 200 | 33 |  |  | 2021-12-30 | 买方指定仓库地面交货 | 800991652 | 310010607800100
|  | 技改 | 呼和浩特供电局 | 呼供-2021年生产技改-35kV五良太变电站综自系统升级改造工程设备购置 | 装置性材料 | 低压电力电缆 | 低压电力电缆,YJV,铜,6,2芯,ZC,23,,阻燃动力电缆,ZR-YJY23-1kV-2x6 | 千米 | 0.15 | 21200 |  |  | 2021-12-30 | 买方指定仓库地面交货 | 800998350 | 310010607800110
|  | 技改 | 呼和浩特供电局 | 呼供-2021年生产技改-35kV五良太变电站综自系统升级改造工程设备购置 | 装置性材料 | 低压电力电缆 | 低压电力电缆,YJV,铜,6,4芯,ZRC,22,普通,0.6/1KV阻燃动力电缆,ZR-YJY23-1kV-4x6 | 千米 | 0.35 | 28000 |  |  | 2021-12-30 | 买方指定仓库地面交货 | 800998093 | 310010607800120
|  | 技改 | 呼和浩特供电局 | 呼供-2021年生产技改-新增智能消弧接地补偿装置设备购置 | 装置性材料 | 低压电力电缆 | 低压电力电缆,YJV,铜,10/6,3+1芯,ZC,22,普通 | 千米 | 0.2 | 48000 |  |  | 2021-12-30 | 买方指定仓库地面交货 | 800023329 | 310010616500030
|  | 技改 | 呼和浩特供电局 | 呼供-2021年生产技改-新增智能消弧接地补偿装置设备购置 | 装置性材料 | 控制电缆 | 控制电缆,KVVP2,2.5,4,ZC,22,450/750V | 米 | 4000 | 16 |  |  | 2021-12-30 | 买方指定仓库地面交货 | 800991649 | 310010616600010
|  | 技改 | 呼和浩特供电局 | 呼供-2021年生产技改-新增智能消弧接地补偿装置设备购置 | 装置性材料 | 控制电缆 | 控制电缆,KVVP2,4,4,ZC,22,450/750V | 米 | 1000 | 21 |  |  | 2021-12-30 | 买方指定仓库地面交货 | 800991651 | 310010616600020
|  | 技改 | 呼和浩特供电局 | 呼供-2021年生产技改-新增智能消弧接地补偿装置设备购置 | 装置性材料 | 控制电缆 | 控制电缆,KVVP2,2.5,7,ZC,22,450/750V | 米 | 1900 | 22 |  |  | 2021-12-30 | 买方指定仓库地面交货 | 800991648 | 310010616600030
|  | 技改 | 呼和浩特供电局 | 呼供-2021年生产技改-新增智能消弧接地补偿装置设备购置 | 装置性材料 | 控制电缆 | 控制电缆,KVVP2,6,7,ZR,22,通用,450/750V | 米 | 500 | 44 |  |  | 2021-12-30 | 买方指定仓库地面交货 | 801002326 | 310010616600040
|  | 技改 | 呼和浩特供电局 | 呼供-2021年生产技改-新增智能消弧接地补偿装置设备购置 | 装置性材料 | 控制电缆 | 控制电缆,KVVP2,2.5,14,ZR,22 | 米 | 200 | 52 |  |  | 2021-12-30 | 买方指定仓库地面交货 | 800050418 | 310010616600050
|  | 技改 | 呼和浩特供电局 | 呼供-2021年生产技改-五良太35kV变电站10kV系统设备改造工程设备购置 | 装置性材料 | 低压电力电缆 | 低压电力电缆,YJV,铜,35,4+1芯,ZC,22,普通,1KVZC-YJV23-0.6/1kV-5x35 | 千米 | 0.035 | 123000 |  |  | 2021-12-30 | 买方指定仓库地面交货 | 801003436 | 310010618600090
|  | 技改 | 呼和浩特供电局 | 呼供-2021年生产技改-五良太35kV变电站10kV系统设备改造工程设备购置 | 装置性材料 | 低压电力电缆 | 低压电力电缆,ZRC-YJV,通用,6,3芯,ZR,通用,通用,通用ZC-YJV23-0.6/1kV-3x6 | 千米 | 0.035 | 20100 |  |  | 2021-12-30 | 买方指定仓库地面交货 | 801004958 | 310010618600110
|  | 技改 | 呼和浩特供电局 | 呼供-2021年生产技改-五良太35kV变电站10kV系统设备改造工程设备购置 | 装置性材料 | 低压电力电缆 | 低压电力电缆,YJV,铜,10,5芯,NH,通用,通用,通用ZC-YJV23-0.6/1kV-5x10 | 千米 | 0.035 | 63000 |  |  | 2021-12-30 | 买方指定仓库地面交货 | 801004314 | 310010618600140
|  | 技改 | 呼和浩特供电局 | 呼供-2021年生产技改-五良太35kV变电站10kV系统设备改造工程设备购置 | 装置性材料 | 电力电缆 | 电力电缆,AC10kV,YJV,150,3,22,ZC,通用ZC-YJV23-10kV-3x150 | 千米 | 0.06 | 440000 |  |  | 2021-12-30 | 买方指定仓库地面交货 | 801002116 | 310010618600150
|  | 技改 | 呼和浩特供电局 | 呼供-2021年生产技改-五良太35kV变电站10kV系统设备改造工程设备购置 | 装置性材料 | 低压电力电缆 | 低压电力电缆,YJV,铜,185/95,4+1芯,ZC,22,普通 | 千米 | 0.085 | 500000 |  |  | 2021-12-30 | 买方指定仓库地面交货 | 800023790 | 310010618600220
|  | 技改 | 呼和浩特供电局 | 呼供-2021年生产技改-五良太35kV变电站10kV系统设备改造工程设备购置 | 装置性材料 | 电力电缆 | 电力电缆,AC10kV,YJV,95,3,23,ZRC,通用 | 千米 | 0.065 | 329000 |  |  | 2021-12-30 | 买方指定仓库地面交货 | 801005903 | 310010618600230
|  | 技改 | 呼和浩特供电局 | 呼供-2021年生产技改-35kV哈拉合少变电站综自系统升级改造工程设备购置 | 装置性材料 | 控制电缆 | 控制电缆,KVVP2,6,4,ZC,22,通用,450/750V | 米 | 2750 | 27 |  |  | 2021-12-30 | 买方指定仓库地面交货 | 801002668 | 310010622200010
|  | 技改 | 呼和浩特供电局 | 呼供-2021年生产技改-35kV托新变电站综自柜更换改造工程设备购置 | 装置性材料 | 控制电缆 | 控制电缆,KVVP2,4,2,ZR,22,450/750V阻燃控制电缆-ZC-KVVP2-22-2×4 | 米 | 1050 | 12 |  |  | 2021-12-30 | 买方指定仓库地面交货 | 801000299 | 310010608600010
|  | 技改 | 呼和浩特供电局 | 呼供-2021年生产技改-35kV托新变电站综自柜更换改造工程设备购置 | 装置性材料 | 控制电缆 | 控制电缆,KVVP2,6,4,ZC,22,通用,450/750V阻燃控制电缆-ZC-KVVP2-22-4×6 | 米 | 4300 | 27 |  |  | 2021-12-30 | 买方指定仓库地面交货 | 801002668 | 310010608600020
|  | 技改 | 呼和浩特供电局 | 呼供-2021年生产技改-35kV托新变电站综自柜更换改造工程设备购置 | 装置性材料 | 控制电缆 | 控制电缆,KVVP2,6,7,ZC,22,450/750V阻燃控制电缆ZC-KVVP2-22-7×6 | 米 | 438 | 45 |  |  | 2021-12-30 | 买方指定仓库地面交货 | 800991616 | 310010608600030
|  | 技改 | 呼和浩特供电局 | 呼供-2021年生产技改-35kV托新变电站综自柜更换改造工程设备购置 | 装置性材料 | 控制电缆 | 控制电缆,KVVP2,6,10,ZR,22阻燃控制电缆ZC-KVVP2-22-10×6 | 米 | 795 | 63 |  |  | 2021-12-30 | 买方指定仓库地面交货 | 800040299 | 310010608600040
|  | 技改 | 呼和浩特供电局 | 呼供-2021年生产技改-35kV托新变电站综自柜更换改造工程设备购置 | 装置性材料 | 控制电缆 | 控制电缆,KVVP2,2.5,7,ZC,22,450/750V阻燃控制电缆ZC-KVVP2-22-7×2.5 | 米 | 3050 | 22 |  |  | 2021-12-30 | 买方指定仓库地面交货 | 800991648 | 310010608600050
|  | 技改 | 呼和浩特供电局 | 呼供-2021年生产技改-35kV托新变电站综自柜更换改造工程设备购置 | 装置性材料 | 控制电缆 | 控制电缆,KVVP2,2.5,10,ZC,22,450/750V阻燃控制电缆ZC-KVVP2-22-10×2.5 | 米 | 810 | 34 |  |  | 2021-12-30 | 买方指定仓库地面交货 | 800991617 | 310010608600060
|  | 技改 | 呼和浩特供电局 | 呼供-2021年生产技改-35kV托新变电站综自柜更换改造工程设备购置 | 装置性材料 | 控制电缆 | 控制电缆,KVVP2,2.5,14,ZC,22,450/750V阻燃控制电缆ZC-KVVP2-22-14×2.5 | 米 | 275 | 51 |  |  | 2021-12-30 | 买方指定仓库地面交货 | 800993440 | 310010608600070
|  | 技改 | 呼和浩特供电局 | 呼供-2021年生产技改-35kV托新变电站综自柜更换改造工程设备购置 | 装置性材料 | 控制电缆 | 控制电缆,KVVP2,2.5,4,ZC,22,450/750V阻燃控制电缆ZC-KVVP2-22-4×2.5 | 米 | 4732 | 17 |  |  | 2021-12-30 | 买方指定仓库地面交货 | 800991649 | 310010608600080
|  | 技改 | 呼和浩特供电局 | 呼供-2021年生产技改-35kV托新变电站综自柜更换改造工程设备购置 | 装置性材料 | 低压电力电缆 | 低压电力电缆,YJV,铜,10,2芯,ZR,23,通用,1KV阻燃动力电缆ZR-YJV23-2×10 | 千米 | 0.25 | 21200 |  |  | 2021-12-30 | 买方指定仓库地面交货 | 800996554 | 310010608600090
|  | 技改 | 呼和浩特供电局 | 呼供-2021年生产技改-35kV托新变电站综自柜更换改造工程设备购置 | 装置性材料 | 低压电力电缆 | 低压电力电缆,YJV,铜,10,4芯,ZR,23,通用,1KV阻燃动力电缆ZR-YJV23-4×10 | 千米 | 0.25 | 35800 |  |  | 2021-12-30 | 买方指定仓库地面交货 | 800996555 | 310010608600100
|  | 技改 | 呼和浩特供电局 | 呼供-2021年生产技改-110kV白塔变综自改造工程设备购置 | 装置性材料 | 控制电缆 | 控制电缆,KVVP2,2.5,10,ZC,22,通用,450/750V | 米 | 2000 | 33 |  |  | 2021-12-30 | 买方指定仓库地面交货 | 801002873 | 310010609900010
|  | 技改 | 呼和浩特供电局 | 呼供-2021年生产技改-110kV白塔变综自改造工程设备购置 | 装置性材料 | 控制电缆 | 控制电缆,KVVP2,2.5,7,ZC,22,通用,450/750V | 米 | 3500 | 22 |  |  | 2021-12-30 | 买方指定仓库地面交货 | 801002670 | 310010609900020
|  | 技改 | 呼和浩特供电局 | 呼供-2021年生产技改-110kV白塔变综自改造工程设备购置 | 装置性材料 | 控制电缆 | 控制电缆,KVVP2,2.5,14,ZC,22,通用,450/750V | 米 | 500 | 52 |  |  | 2021-12-30 | 买方指定仓库地面交货 | 801002659 | 310010609900030
|  | 技改 | 呼和浩特供电局 | 呼供-2021年生产技改-110kV白塔变综自改造工程设备购置 | 装置性材料 | 控制电缆 | 控制电缆,KVVP2,2.5,4,ZC,22,通用,450/750V | 米 | 2000 | 17 |  |  | 2021-12-30 | 买方指定仓库地面交货 | 801005110 | 310010609900040
|  | 技改 | 呼和浩特供电局 | 呼供-2021年生产技改-110kV白塔变综自改造工程设备购置 | 装置性材料 | 控制电缆 | 控制电缆,KVVP2,4,7,ZC,22,通用,450/750V | 米 | 2000 | 32 |  |  | 2021-12-30 | 买方指定仓库地面交货 | 801002671 | 310010609900050
|  | 技改 | 呼和浩特供电局 | 呼供-2021年生产技改-110kV白塔变综自改造工程设备购置 | 装置性材料 | 控制电缆 | 控制电缆,KVVP2,4,4,ZC,22,通用,450/750V | 米 | 2500 | 21 |  |  | 2021-12-30 | 买方指定仓库地面交货 | 801002667 | 310010609900060
|  | 技改 | 呼和浩特供电局 | 呼供-2021年生产技改-110kV白塔变综自改造工程设备购置 | 装置性材料 | 控制电缆 | 控制电缆,KVVP,4,2,ZR,22 | 米 | 500 | 12 |  |  | 2021-12-30 | 买方指定仓库地面交货 | 800049930 | 310010609900070
|  | 技改 | 呼和浩特供电局 | 呼供-2021年生产技改-110kV白塔变综自改造工程设备购置 | 装置性材料 | 低压电力电缆 | 低压电力电缆,VLV,铜,10,4芯,不阻燃,无铠装,普通 | 千米 | 0.8 | 35800 |  |  | 2021-12-30 | 买方指定仓库地面交货 | 800031363 | 310010609900080
|  | 技改 | 呼和浩特供电局 | 呼供-2021年生产技改-110kV白塔变综自改造工程设备购置 | 装置性材料 | 低压电力电缆 | 低压电力电缆,VV,铜,4,4芯,ZD,22,普通 | 千米 | 0.5 | 23500 |  |  | 2021-12-30 | 买方指定仓库地面交货 | 800023219 | 310010609900090
|  | 技改 | 呼和浩特供电局 | 呼供-2021年生产技改-乌素图变等4座变电站联网打印系统设备购置 | 装置性材料 | 低压电力电缆 | 低压电力电缆,YJV,铜,4,4芯,NH,22,普通,0.6/1KV | 千米 | 0.2 | 26000 |  |  | 2021-12-30 | 买方指定仓库地面交货 | 800998092 | 310010038000060
|  | 技改 | 呼和浩特供电局 | 呼供-2021年生产技改-黄合少变综自改造设备购置 | 装置性材料 | 低压电力电缆 | 低压电力电缆,VV,铜,10/6,3+1芯,ZC,22,普通 | 千米 | 0.4 | 33000 |  |  | 2021-12-30 | 买方指定仓库地面交货 | 800023482 | 310010038500130
|  | 技改 | 呼和浩特供电局 | 呼供-2021年生产技改-黄合少变综自改造设备购置 | 装置性材料 | 低压电力电缆 | 低压电力电缆,VV,铜,6/4,3+1芯,ZC,22,普通 | 千米 | 0.7 | 27500 |  |  | 2021-12-30 | 买方指定仓库地面交货 | 800023472 | 310010038500140
|  | 技改 | 呼和浩特供电局 | 呼供-2021年生产技改-王桂夭110kV变电站10kV电容器更换工程设备购置 | 装置性材料 | 电力电缆 | 电力电缆,AC10kV,YJV,240,3,22,ZC,无阻水 | 千米 | 0.1 | 589000 |  |  | 2021-12-30 | 买方指定仓库地面交货 | 800024291 | 310010038900070
|  | 技改 | 呼和浩特供电局 | 呼供-2021年生产技改-大红城变综自改造设备购置 | 装置性材料 | 低压电力电缆 | 低压电力电缆,VV,铜,6/4,3+1芯,ZC,22,普通 | 千米 | 0.25 | 27500 |  |  | 2021-12-30 | 买方指定仓库地面交货 | 800023472 | 310010041500130
|  | 技改 | 呼和浩特供电局 | 呼供-2021年生产技改-大红城变综自改造设备购置 | 装置性材料 | 低压电力电缆 | 低压电力电缆,VV,铜,10/6,3+1芯,ZC,22,普通 | 千米 | 0.25 | 33000 |  |  | 2021-12-30 | 买方指定仓库地面交货 | 800023482 | 310010041500140
|  | 技改 | 呼和浩特供电局 | 呼供-2021年生产技改-北什轴、哈素海35kV变电站隔离开关改造工程设备购置 | 装置性材料 | 控制电缆 | 控制电缆,KVVP2,4,1,通用,通用,通用,450/750V | 米 | 500 | 12 |  |  | 2021-12-30 | 买方指定仓库地面交货 | 801005532 | 310010042800070
|  | 技改 | 呼和浩特供电局 | 呼供-2021年生产技改-北什轴、哈素海35kV变电站隔离开关改造工程设备购置 | 装置性材料 | 控制电缆 | 控制电缆,KVVP2,4,1,通用,通用,通用,450/750V | 米 | 500 | 12 |  |  | 2021-12-30 | 买方指定仓库地面交货 | 801005532 | 310010042800080
|  | 技改 | 呼和浩特供电局 | 呼供-2021年生产技改-韭菜庄35kV变电站隔离开关改造工程设备购置 | 装置性材料 | 控制电缆 | 控制电缆,KVVP2,4,1,通用,通用,通用,450/750V | 米 | 200 | 12 |  |  | 2021-12-30 | 买方指定仓库地面交货 | 801005532 | 310010043600080
|  | 技改 | 呼和浩特供电局 | 呼供-2021年生产技改-五良太35kV变电站隔离开关改造工程设备购置 | 装置性材料 | 控制电缆 | 控制电缆,KVVP2,4,1,通用,通用,通用,450/750V | 米 | 400 | 12 |  |  | 2021-12-30 | 买方指定仓库地面交货 | 801005532 | 310010043800080
|  | 技改 | 呼和浩特供电局 | 呼供-2021年生产技改-喇嘛湾35kV变电站隔离开关改造工程设备购置 | 装置性材料 | 控制电缆 | 控制电缆,KVVP2,4,1,通用,通用,通用,450/750V | 米 | 400 | 12 |  |  | 2021-12-30 | 买方指定仓库地面交货 | 801005532 | 310010044100070
|  | 技改 | 呼和浩特供电局 | 呼供-2021年生产技改-神池变电站35kV开关柜更换改造工程设备购置 | 装置性材料 | 低压电力电缆 | 低压电力电缆,VV,铜,6,2芯,ZC,22,普通 | 千米 | 0.66 | 21200 |  |  | 2021-12-30 | 买方指定仓库地面交货 | 800023463 | 310010612800010
|  | 技改 | 呼和浩特供电局 | 呼供-2021年生产技改-神池变电站35kV开关柜更换改造工程设备购置 | 装置性材料 | 电力电缆 | 电力电缆,AC35kV,YJV,120,3,22,无阻燃,无阻水 | 千米 | 0.13 | 470000 |  |  | 2021-12-30 | 买方指定仓库地面交货 | 800043274 | 310010612800020
|  | 技改 | 呼和浩特供电局 | 呼供-2021年生产技改-神池变电站35kV开关柜更换改造工程设备购置 | 装置性材料 | 低压电力电缆 | 低压电力电缆,YJV,铜,95/50,3+1芯,不阻燃,23,普通 | 千米 | 0.2 | 290000 |  |  | 2021-12-30 | 买方指定仓库地面交货 | 800099667 | 310010612800030
|  | 技改 | 呼和浩特供电局 | 呼供-2021年生产技改-神池变电站35kV开关柜更换改造工程设备购置 | 装置性材料 | 控制电缆 | 控制电缆,KVVP2,2.5,4,ZR,22 | 米 | 1000 | 16 |  |  | 2021-12-30 | 买方指定仓库地面交货 | 800050428 | 310010612900010
|  | 技改 | 呼和浩特供电局 | 呼供-2021年生产技改-神池变电站35kV开关柜更换改造工程设备购置 | 装置性材料 | 控制电缆 | 控制电缆,KVVP2,2.5,7,ZR,22 | 米 | 2200 | 23 |  |  | 2021-12-30 | 买方指定仓库地面交货 | 800050205 | 310010612900020
|  | 技改 | 呼和浩特供电局 | 呼供-2021年生产技改-神池变电站35kV开关柜更换改造工程设备购置 | 装置性材料 | 控制电缆 | 控制电缆,KVVP2,2.5,10,ZR,22 | 米 | 1600 | 33 |  |  | 2021-12-30 | 买方指定仓库地面交货 | 800050430 | 310010612900030
|  | 技改 | 呼和浩特供电局 | 呼供-2021年生产技改-神池变电站35kV开关柜更换改造工程设备购置 | 装置性材料 | 控制电缆 | 控制电缆,KVVP2,6,4,ZR,22 | 米 | 1600 | 27 |  |  | 2021-12-30 | 买方指定仓库地面交货 | 800050425 | 310010612900040
|  | 技改 | 呼和浩特供电局 | 呼供-2021年生产技改-神池变电站35kV开关柜更换改造工程设备购置 | 装置性材料 | 控制电缆 | 控制电缆,KVVP2,6,7,ZR,22 | 米 | 6100 | 44 |  |  | 2021-12-30 | 买方指定仓库地面交货 | 800050253 | 310010612900050
|  | 技改 | 呼和浩特供电局 | 呼供-2021年生产技改-35kV哈拉合少变电站综自系统升级改造工程设备购置 | 装置性材料 | 控制电缆 | 控制电缆,KVVP2,2.5,10,ZC,22,450/750VZC-KVVP2-22-10×2.5 | 米 | 905 | 33 |  |  | 2021-12-30 | 买方指定仓库地面交货 | 800991617 | 310010602600040
|  | 技改 | 呼和浩特供电局 | 呼供-2021年生产技改-35kV哈拉合少变电站综自系统升级改造工程设备购置 | 装置性材料 | 控制电缆 | 控制电缆,KVVP2,2.5,14,ZC,22,450/750VZC-KVVP2-22-14×2.5 | 米 | 200 | 52 |  |  | 2021-12-30 | 买方指定仓库地面交货 | 800993440 | 310010602600050
|  | 技改 | 呼和浩特供电局 | 呼供-2021年生产技改-35kV哈拉合少变电站综自系统升级改造工程设备购置 | 装置性材料 | 控制电缆 | 控制电缆,KVVP2,6,7,ZC,22,450/750VZC-KVVP2-22-7×6 | 米 | 268 | 45 |  |  | 2021-12-30 | 买方指定仓库地面交货 | 800991616 | 310010602600070
|  | 技改 | 呼和浩特供电局 | 呼供-2021年生产技改-35kV哈拉合少变电站综自系统升级改造工程设备购置 | 装置性材料 | 控制电缆 | 控制电缆,KVVP2,4,2,ZR,22,450/750VZC-KVVP2-22-2×4 | 米 | 260 | 13 |  |  | 2021-12-30 | 买方指定仓库地面交货 | 801000299 | 310010602600080
|  | 技改 | 呼和浩特供电局 | 呼供-2021年生产技改-沙塔子35kV变电站综自及直流系统改造工程设备购置 | 装置性材料 | 低压电力电缆 | 低压电力电缆,YJV,铜,10,2芯,ZR,23,通用,1KVZR-YJV23-2×10 | 千米 | 0.3 | 21200 |  |  | 2021-12-30 | 买方指定仓库地面交货 | 800996554 | 310010607300010
|  | 技改 | 呼和浩特供电局 | 呼供-2021年生产技改-沙塔子35kV变电站综自及直流系统改造工程设备购置 | 装置性材料 | 低压电力电缆 | 低压电力电缆,YJV,铜,10,4芯,ZR,23,通用,1KVZR-YJV23-4×10 | 千米 | 0.3 | 35800 |  |  | 2021-12-30 | 买方指定仓库地面交货 | 800996555 | 310010607300020
|  | 技改 | 呼和浩特供电局 | 呼供-2021年生产技改-沙塔子35kV变电站综自及直流系统改造工程设备购置 | 装置性材料 | 控制电缆 | 控制电缆,KVVP2,4,2,ZR,22,通用,通用ZC-KVVP2-22-2×4 | 米 | 250 | 13 |  |  | 2021-12-30 | 买方指定仓库地面交货 | 801002359 | 310010607300030
|  | 技改 | 呼和浩特供电局 | 呼供-2021年生产技改-沙塔子35kV变电站综自及直流系统改造工程设备购置 | 装置性材料 | 控制电缆 | 控制电缆,KVVP2,6,4,ZC,22,通用,450/750VZC-KVVP2-22-4×6 | 米 | 800 | 28 |  |  | 2021-12-30 | 买方指定仓库地面交货 | 801002668 | 310010607300040
|  | 技改 | 呼和浩特供电局 | 呼供-2021年生产技改-沙塔子35kV变电站综自及直流系统改造工程设备购置 | 装置性材料 | 控制电缆 | 控制电缆,KVVP2,6,7,ZC,22,450/750VZC-KVVP2-22-7×6 | 米 | 1800 | 45 |  |  | 2021-12-30 | 买方指定仓库地面交货 | 800991616 | 310010607300050
|  | 技改 | 呼和浩特供电局 | 呼供-2021年生产技改-沙塔子35kV变电站综自及直流系统改造工程设备购置 | 装置性材料 | 控制电缆 | 控制电缆,KVVP2,2.5,4,ZC,22,450/750VZC-KVVP2-22-4×2.5 | 米 | 800 | 17 |  |  | 2021-12-30 | 买方指定仓库地面交货 | 800991649 | 310010607300060
|  | 技改 | 呼和浩特供电局 | 呼供-2021年生产技改-沙塔子35kV变电站综自及直流系统改造工程设备购置 | 装置性材料 | 控制电缆 | 控制电缆,KVVP2,2.5,7,ZC,22,450/750VZC-KVVP2-22-7×2.5 | 米 | 3000 | 22 |  |  | 2021-12-30 | 买方指定仓库地面交货 | 800991648 | 310010607300070
|  | 技改 | 呼和浩特供电局 | 呼供-2021年生产技改-沙塔子35kV变电站综自及直流系统改造工程设备购置 | 装置性材料 | 控制电缆 | 控制电缆,KVVP2,2.5,10,ZC,22,450/750VZC-KVVP2-22-10×2.5 | 米 | 1200 | 33 |  |  | 2021-12-30 | 买方指定仓库地面交货 | 800991617 | 310010607300080
90-3 | 35KV及以下电缆 | 技改 | 锡林郭勒电业局 | 2021技改-220kV滦河变电站综自设备改造工程设备购置 | 装置性材料 | 控制电缆 | 控制电缆,KVVP2,4,4,ZRC,22,450/750V | 米 | 240 | 23.92 | 382.7731 |  | 2021-12-30 | 买方指定仓库地面交货 | 800997124 | 310010023300180
|  | 技改 | 锡林郭勒电业局 | 2021技改-220kV滦河变电站综自设备改造工程设备购置 | 装置性材料 | 控制电缆 | 控制电缆,KVVP2,1.5,4,ZRC,22,450/750V | 米 | 2710 | 13.9 |  |  | 2021-12-30 | 买方指定仓库地面交货 | 800997121 | 310010023300190
|  | 技改 | 锡林郭勒电业局 | 2021技改-220kV滦河变电站综自设备改造工程设备购置 | 装置性材料 | 控制电缆 | 控制电缆,KVVP2,4,5,ZR,22 | 米 | 2650 | 25.42 |  |  | 2021-12-30 | 买方指定仓库地面交货 | 800050252 | 310010023300200
|  | 技改 | 锡林郭勒电业局 | 2021技改-220kV滦河变电站综自设备改造工程设备购置 | 装置性材料 | 控制电缆 | 控制电缆,KVVP2,4,7,ZRC,22,450/750V | 米 | 7603 | 36.63 |  |  | 2021-12-30 | 买方指定仓库地面交货 | 800998023 | 310010023300210
|  | 技改 | 锡林郭勒电业局 | 2021技改-220kV滦河变电站综自设备改造工程设备购置 | 装置性材料 | 控制电缆 | 控制电缆,KVVP2,1.5,7,ZRC,22,450/750V | 米 | 5538 | 18.85 |  |  | 2021-12-30 | 买方指定仓库地面交货 | 800998022 | 310010023300220
|  | 技改 | 锡林郭勒电业局 | 2021技改-220kV滦河变电站综自设备改造工程设备购置 | 装置性材料 | 控制电缆 | 控制电缆,KVVP2,1.5,14,ZRC,22,450/750V | 米 | 960 | 28.6 |  |  | 2021-12-30 | 买方指定仓库地面交货 | 800998024 | 310010023300230
|  | 技改 | 锡林郭勒电业局 | 2021技改-220kV滦河变电站综自设备改造工程设备购置 | 装置性材料 | 控制电缆 | 控制电缆,KVVP2,1.5,19,ZRC,22,450/750V | 米 | 790 | 41.6 |  |  | 2021-12-30 | 买方指定仓库地面交货 | 800998025 | 310010023300240
|  | 技改 | 锡林郭勒电业局 | 2021技改-220kV滦河变电站综自设备改造工程设备购置 | 装置性材料 | 控制电缆 | 控制电缆,KVVP2,2.5,10,ZRC,22,450/750V | 米 | 110 | 41.93 |  |  | 2021-12-30 | 买方指定仓库地面交货 | 800996550 | 310010023300250
|  | 技改 | 锡林郭勒电业局 | 2021技改-220kV滦河变电站综自设备改造工程设备购置 | 装置性材料 | 控制电缆 | 控制电缆,KVVP2,2.5,7,ZRC,22,450/750V | 米 | 1337 | 27.13 |  |  | 2021-12-30 | 买方指定仓库地面交货 | 800996549 | 310010023300260
|  | 技改 | 锡林郭勒电业局 | 2021技改-220kV滦河变电站综自设备改造工程设备购置 | 装置性材料 | 控制电缆 | 控制电缆,KVVP2,1.5,10,ZRC,22,450/750V | 米 | 1365 | 25.55 |  |  | 2021-12-30 | 买方指定仓库地面交货 | 800999842 | 310010023300270
|  | 技改 | 锡林郭勒电业局 | 2021技改-220kV滦河变电站综自设备改造工程设备购置 | 装置性材料 | 控制电缆 | 控制电缆,KVVP2,4,4,ZRC,22,450/750V | 米 | 202 | 23.92 |  |  | 2021-12-30 | 买方指定仓库地面交货 | 800997124 | 310010023300280
|  | 技改 | 锡林郭勒电业局 | 2021技改-220kV滦河变电站综自设备改造工程设备购置 | 装置性材料 | 控制电缆 | 控制电缆,KVVP2,4,10,ZR,22 | 米 | 466 | 71.76 |  |  | 2021-12-30 | 买方指定仓库地面交货 | 800050435 | 310010023300290
|  | 技改 | 锡林郭勒电业局 | 2021技改-220kV滦河变电站综自设备改造工程设备购置 | 装置性材料 | 低压电力电缆 | 低压电力电缆,YJV,铜,6/4,3+1芯,不阻燃,23,普通 | 千米 | 0.157 | 37380 |  |  | 2021-12-30 | 买方指定仓库地面交货 | 800099663 | 310010023300300
|  | 技改 | 锡林郭勒电业局 | 2021技改-220kV滦河变电站综自设备改造工程设备购置 | 装置性材料 | 控制电缆 | 控制电缆,KVVP2,1.5,10,NH,22 | 米 | 147 | 29.38 |  |  | 2021-12-30 | 买方指定仓库地面交货 | 800031225 | 310010023300310
|  | 技改 | 锡林郭勒电业局 | 2021技改-220kV九连变综自改造工程设备购置 | 装置性材料 | 控制电缆 | 控制电缆,KVVP2,1.5,4,ZR,22 | 米 | 3200 | 12.83 |  |  | 2021-12-30 | 买方指定仓库地面交货 | 800050210 | 310010023500050
|  | 技改 | 锡林郭勒电业局 | 2021技改-220kV九连变综自改造工程设备购置 | 装置性材料 | 控制电缆 | 控制电缆,KVVP2,4,7,ZR,22 | 米 | 1700 | 33.81 |  |  | 2021-12-30 | 买方指定仓库地面交货 | 800049842 | 310010023500070
|  | 技改 | 锡林郭勒电业局 | 2021技改-220kV九连变综自改造工程设备购置 | 装置性材料 | 控制电缆 | 控制电缆,KVVP2,1.5,7,ZR,22 | 米 | 1420 | 17.4 |  |  | 2021-12-30 | 买方指定仓库地面交货 | 800050206 | 310010023500080
|  | 技改 | 锡林郭勒电业局 | 2021技改-220kV九连变综自改造工程设备购置 | 装置性材料 | 控制电缆 | 控制电缆,KVVP2,1.5,14,ZR,22 | 米 | 680 | 27 |  |  | 2021-12-30 | 买方指定仓库地面交货 | 800050202 | 310010023500090
|  | 技改 | 锡林郭勒电业局 | 2021技改-220kV九连变综自改造工程设备购置 | 装置性材料 | 控制电缆 | 控制电缆,KVVP2,1.5,19,ZR,22 | 米 | 963 | 30 |  |  | 2021-12-30 | 买方指定仓库地面交货 | 800050436 | 310010023500100
|  | 技改 | 锡林郭勒电业局 | 2021技改-220kV九连变综自改造工程设备购置 | 装置性材料 | 控制电缆 | 控制电缆,KVVP2,2.5,10,ZR,22 | 米 | 150 | 38.71 |  |  | 2021-12-30 | 买方指定仓库地面交货 | 800050430 | 310010023500110
|  | 技改 | 锡林郭勒电业局 | 2021技改-220kV九连变综自改造工程设备购置 | 装置性材料 | 控制电缆 | 控制电缆,KVVP2,2.5,7,ZR,22 | 米 | 1380 | 23.58 |  |  | 2021-12-30 | 买方指定仓库地面交货 | 800050205 | 310010023500120
|  | 技改 | 锡林郭勒电业局 | 2021技改-220kV九连变综自改造工程设备购置 | 装置性材料 | 控制电缆 | 控制电缆,KVVP2,4,10,ZR,22 | 米 | 170 | 49.68 |  |  | 2021-12-30 | 买方指定仓库地面交货 | 800050435 | 310010023500140
|  | 技改 | 锡林郭勒电业局 | 2021技改-220kV温都尔变测控装置改造工程设备购置 | 装置性材料 | 控制电缆 | 控制电缆,KVVP2,4,5,ZC,22,450/750V | 米 | 645 | 28.18 |  |  | 2021-12-30 | 买方指定仓库地面交货 | 801000466 | 310010023600020
|  | 技改 | 锡林郭勒电业局 | 2021技改-220kV温都尔变测控装置改造工程设备购置 | 装置性材料 | 控制电缆 | 控制电缆,KVVP2,4,4,ZRC,22,450/750V | 米 | 947 | 18.4 |  |  | 2021-12-30 | 买方指定仓库地面交货 | 800997124 | 310010023600030
|  | 技改 | 锡林郭勒电业局 | 2021技改-220kV温都尔变测控装置改造工程设备购置 | 装置性材料 | 控制电缆 | 控制电缆,KVVP2,1.5,19,ZC,22,450/750V | 米 | 445 | 36.8 |  |  | 2021-12-30 | 买方指定仓库地面交货 | 800998254 | 310010023600040
|  | 技改 | 锡林郭勒电业局 | 2021技改-220kV温都尔变测控装置改造工程设备购置 | 装置性材料 | 控制电缆 | 控制电缆,KVVP2,1.5,7,ZRC,22,450/750V | 米 | 1150 | 13.8 |  |  | 2021-12-30 | 买方指定仓库地面交货 | 800998022 | 310010023600050
|  | 技改 | 锡林郭勒电业局 | 2021技改-220kV温都尔变测控装置改造工程设备购置 | 装置性材料 | 控制电缆 | 控制电缆,KVVP2,1.5,10,ZC,22,450/750V | 米 | 804 | 22.6 |  |  | 2021-12-30 | 买方指定仓库地面交货 | 800998255 | 310010023600060
|  | 技改 | 锡林郭勒电业局 | 2021技改-220kV温都尔变测控装置改造工程设备购置 | 装置性材料 | 控制电缆 | 控制电缆,KVVP2,1.5,14,ZRC,22,450/750V | 米 | 990 | 25.3 |  |  | 2021-12-30 | 买方指定仓库地面交货 | 800998024 | 310010023600070
|  | 技改 | 锡林郭勒电业局 | 2021技改-110kV西营变电站等3座变电站直流系统改造配电站（开关站）工程 | 装置性材料 | 控制电缆 | 控制电缆,KVVP2,2.5,10,ZRC,22,450/750V | 米 | 530 | 55.2 |  |  | 2021-12-30 | 买方指定仓库地面交货 | 800996550 | 310010024200020
|  | 技改 | 锡林郭勒电业局 | 2021技改-正镶白旗供电分局110kV道西庙变电站故障录波装置加装配电站（开关站）工程 | 装置性材料 | 控制电缆 | 控制电缆,KVVP2,4,4,ZRC,22,450/750V | 米 | 550 | 18.4 |  |  | 2021-12-30 | 买方指定仓库地面交货 | 800997124 | 310010029100010
|  | 技改 | 锡林郭勒电业局 | 2021技改-110kV西营变电站等3座变电站直流系统改造配电站（开关站）工程 | 装置性材料 | 控制电缆 | 控制电缆,KVVP2,4,4,ZRC,22,450/750V | 米 | 130 | 18.4 |  |  | 2021-12-30 | 买方指定仓库地面交货 | 800997124 | 310010024200030
|  | 技改 | 锡林郭勒电业局 | 2021技改-110kV西营变电站等3座变电站直流系统改造配电站（开关站）工程 | 装置性材料 | 控制电缆 | 控制电缆,KVVP2,4,4,ZRC,22,450/750V | 米 | 130 | 18.4 |  |  | 2021-12-30 | 买方指定仓库地面交货 | 800997124 | 310010024200040
|  | 技改 | 锡林郭勒电业局 | 2021技改-宝格都110kV隔离开关更换工程配电站（开关站）工程 | 装置性材料 | 低压电力电缆 | 低压电力电缆,YJY,铜,4,7芯,ZRC,22,普通,1KV | 千米 | 0.27 | 34787.5 |  |  | 2021-12-30 | 买方指定仓库地面交货 | 801000598 | 310010024300070
|  | 技改 | 锡林郭勒电业局 | 2021技改-宝格都110kV隔离开关更换工程配电站（开关站）工程 | 装置性材料 | 控制电缆 | 控制电缆,KVVP2,22,4*1.5,ZRC | 米 | 1852 | 12.65 |  |  | 2021-12-30 | 买方指定仓库地面交货 | 800099797 | 310010024300080
|  | 技改 | 锡林郭勒电业局 | 2021技改-宝格都110kV隔离开关更换工程配电站（开关站）工程 | 装置性材料 | 控制电缆 | 控制电缆,KVVP2,22,7*1.5,ZRC | 米 | 270 | 13.8 |  |  | 2021-12-30 | 买方指定仓库地面交货 | 800099798 | 310010024300090
|  | 技改 | 锡林郭勒电业局 | 2021技改-110kV多伦变电站所用变屏改造配电站（开关站）工程 | 装置性材料 | 低压电力电缆 | 低压电力电缆,YJY,铜,16,4芯,ZC,无铠装,WDZC | 千米 | 0.119 | 52497.5 |  |  | 2021-12-30 | 买方指定仓库地面交货 | 800027664 | 310010024700010
|  | 技改 | 锡林郭勒电业局 | 2021技改-正镶白旗供电分局大红山35kV变电站10kV消弧变压器加装工程配电站（开关站）工程 | 装置性材料 | 电力电缆 | 电力电缆,AC10kV,YJV,50,3,22,ZC,无阻水 | 千米 | 0.19 | 143750 |  |  | 2021-12-30 | 买方指定仓库地面交货 | 800021447 | 310010027300040
|  | 技改 | 锡林郭勒电业局 | 2021技改-正镶白旗供电分局朝格温都110kV变电站35kV电抗器加装工程配电站（开关站）工程 | 装置性材料 | 电力电缆 | 电力电缆,AC35kV,YJV,185,3,32,ZC,无阻水 | 千米 | 0.05 | 538650 |  |  | 2021-12-30 | 买方指定仓库地面交货 | 800024066 | 310010027500060
|  | 技改 | 锡林郭勒电业局 | 2021技改-正镶白旗供电分局朝格温都110kV变电站35kV电抗器加装工程配电站（开关站）工程 | 装置性材料 | 控制电缆 | 控制电缆,KVVP2,1.5,10,ZRC,22,450/750V | 米 | 205 | 22.6 |  |  | 2021-12-30 | 买方指定仓库地面交货 | 800999842 | 310010027500090
|  | 技改 | 锡林郭勒电业局 | 2021技改-正镶白旗供电分局朝格温都110kV变电站35kV电抗器加装工程配电站（开关站）工程 | 装置性材料 | 控制电缆 | 控制电缆,KVVP2,22,7*1.5,ZRC | 米 | 695 | 13.8 |  |  | 2021-12-30 | 买方指定仓库地面交货 | 800099798 | 310010027500100
|  | 技改 | 锡林郭勒电业局 | 2021技改-正镶白旗供电分局朝格温都110kV变电站35kV电抗器加装工程配电站（开关站）工程 | 装置性材料 | 控制电缆 | 控制电缆,KVVP2,1.5,4,ZRC,22,450/750V | 米 | 250 | 12.65 |  |  | 2021-12-30 | 买方指定仓库地面交货 | 800997121 | 310010027500110
|  | 技改 | 锡林郭勒电业局 | 2021技改-35kV大红山变电站35kV隔离开关更换配电站（开关站）工程 | 装置性材料 | 控制电缆 | 控制电缆,KVVP2,22,4*1.5,ZRC | 米 | 310 | 12.65 |  |  | 2021-12-30 | 买方指定仓库地面交货 | 800099797 | 310010027700030
|  | 技改 | 锡林郭勒电业局 | 2021技改-35kV大红山变电站35kV隔离开关更换配电站（开关站）工程 | 装置性材料 | 控制电缆 | 控制电缆,YJV,4,7,ZRC,22,450/750V | 米 | 155 | 22.77 |  |  | 2021-12-30 | 买方指定仓库地面交货 | 801000596 | 310010027700050
|  | 技改 | 锡林郭勒电业局 | 2021技改-正镶白旗供电分局35kV大红山变电站综自及直流系统改造配电站（开关站）工程 | 装置性材料 | 控制电缆 | 控制电缆,KVVP2,2.5,14,ZC,22,450/750V | 米 | 450 | 39.22 |  |  | 2021-12-30 | 买方指定仓库地面交货 | 800993440 | 310010028000010
|  | 技改 | 锡林郭勒电业局 | 2021技改-正镶白旗供电分局35kV大红山变电站综自及直流系统改造配电站（开关站）工程 | 装置性材料 | 控制电缆 | 控制电缆,KVVP2,2.5,10,ZC,22,450/750V | 米 | 1455 | 32.26 |  |  | 2021-12-30 | 买方指定仓库地面交货 | 800991617 | 310010028000020
|  | 技改 | 锡林郭勒电业局 | 2021技改-正镶白旗供电分局35kV大红山变电站综自及直流系统改造配电站（开关站）工程 | 装置性材料 | 控制电缆 | 控制电缆,KVVP2,2.5,4,ZC,22,450/750V | 米 | 1390 | 14.55 |  |  | 2021-12-30 | 买方指定仓库地面交货 | 800991649 | 310010028000030
|  | 技改 | 锡林郭勒电业局 | 2021技改-正镶白旗供电分局35kV大红山变电站综自及直流系统改造配电站（开关站）工程 | 装置性材料 | 控制电缆 | 控制电缆,KVVP2,2.5,7,ZRC,22,450/750V | 米 | 2829 | 20.87 |  |  | 2021-12-30 | 买方指定仓库地面交货 | 800996549 | 310010028000040
|  | 技改 | 锡林郭勒电业局 | 2021技改-正镶白旗供电分局35kV大红山变电站综自及直流系统改造配电站（开关站）工程 | 装置性材料 | 控制电缆 | 控制电缆,KVVP2,4,4,ZRC,22,450/750V | 米 | 2075 | 18.4 |  |  | 2021-12-30 | 买方指定仓库地面交货 | 800997124 | 310010028000060
|  | 技改 | 锡林郭勒电业局 | 2021技改-正镶白旗供电分局35kV大红山变电站综自及直流系统改造配电站（开关站）工程 | 装置性材料 | 低压电力电缆 | 低压电力电缆,YJY,铜,10,4芯,ZRC,23,通用,0.6/1KV | 千米 | 0.66 | 34790 |  |  | 2021-12-30 | 买方指定仓库地面交货 | 800999844 | 310010028000080
|  | 技改 | 锡林郭勒电业局 | 2021技改-正镶白旗供电分局35kV大红山变电站综自及直流系统改造配电站（开关站）工程 | 装置性材料 | 低压电力电缆 | 低压电力电缆,YJY,铜,4,4芯,ZRC,23,通用,0.6/1KV | 千米 | 0.1 | 23460 |  |  | 2021-12-30 | 买方指定仓库地面交货 | 800999843 | 310010028000090
|  | 技改 | 锡林郭勒电业局 | 2021技改-宝力格35kV变电站电容器更换工程配电站（开关站）工程 | 装置性材料 | 电力电缆 | 电力电缆,AC10kV,YJV,240,3,22,无阻燃,无阻水 | 千米 | 0.13 | 770500 |  |  | 2021-12-30 | 买方指定仓库地面交货 | 800044657 | 310010028100020
|  | 技改 | 锡林郭勒电业局 | 2021技改-宝力格35kV变电站电容器更换工程配电站（开关站）工程 | 装置性材料 | 控制电缆 | 控制电缆,KVVP2,4,4,ZR,22 | 米 | 130 | 18.4 |  |  | 2021-12-30 | 买方指定仓库地面交货 | 800050433 | 310010028100050
|  | 技改 | 锡林郭勒电业局 | 2021技改-宝力格35kV变电站电容器更换工程配电站（开关站）工程 | 装置性材料 | 控制电缆 | 控制电缆,KVVP2,22,7*1.5,ZRC | 米 | 130 | 13.8 |  |  | 2021-12-30 | 买方指定仓库地面交货 | 800099798 | 310010028100060
|  | 技改 | 锡林郭勒电业局 | 2021技改-赛乌素35kV变电站35kV断路器改造工程配电站（开关站）工程 | 装置性材料 | 控制电缆 | 控制电缆,KVVP2,22,7*1.5,ZRC | 米 | 170 | 13.8 |  |  | 2021-12-30 | 买方指定仓库地面交货 | 800099798 | 310010028300030
|  | 技改 | 锡林郭勒电业局 | 2021技改-赛乌素35kV变电站35kV断路器改造工程配电站（开关站）工程 | 装置性材料 | 控制电缆 | 控制电缆,KVVP2,22,7*4,ZRC | 米 | 290 | 28.18 |  |  | 2021-12-30 | 买方指定仓库地面交货 | 800099799 | 310010028300040
|  | 技改 | 锡林郭勒电业局 | 2021技改-哈登苏莫35kV变电站综自系统改造工程配电站（开关站）工程 | 装置性材料 | 控制电缆 | 控制电缆,KVVP2,1.5,14,ZC,22,450/750V | 米 | 230 | 25.3 |  |  | 2021-12-30 | 买方指定仓库地面交货 | 800998256 | 310010009800010
|  | 技改 | 锡林郭勒电业局 | 2021技改-哈登苏莫35kV变电站综自系统改造工程配电站（开关站）工程 | 装置性材料 | 控制电缆 | 控制电缆,KVVP2,1.5,10,ZC,22,450/750V | 米 | 520 | 22.6 |  |  | 2021-12-30 | 买方指定仓库地面交货 | 800998255 | 310010009800020
|  | 技改 | 锡林郭勒电业局 | 2021技改-哈登苏莫35kV变电站综自系统改造工程配电站（开关站）工程 | 装置性材料 | 控制电缆 | 控制电缆,KVVP2,1.5,7,ZC,22,450/750V | 米 | 982 | 13.8 |  |  | 2021-12-30 | 买方指定仓库地面交货 | 800998139 | 310010009800030
|  | 技改 | 锡林郭勒电业局 | 2021技改-哈登苏莫35kV变电站综自系统改造工程配电站（开关站）工程 | 装置性材料 | 控制电缆 | 控制电缆,KVVP2,1.5,4,ZC,22,450/750V | 米 | 1024 | 12.65 |  |  | 2021-12-30 | 买方指定仓库地面交货 | 800998138 | 310010009800040
|  | 技改 | 锡林郭勒电业局 | 2021技改-哈登苏莫35kV变电站综自系统改造工程配电站（开关站）工程 | 装置性材料 | 控制电缆 | 控制电缆,KVVP2,2.5,7,ZC,22,450/750V | 米 | 580 | 20.87 |  |  | 2021-12-30 | 买方指定仓库地面交货 | 800991648 | 310010009800050
|  | 技改 | 锡林郭勒电业局 | 2021技改-哈登苏莫35kV变电站综自系统改造工程配电站（开关站）工程 | 装置性材料 | 控制电缆 | 控制电缆,KVVP2,4,4,ZC,22,450/750V | 米 | 620 | 18.4 |  |  | 2021-12-30 | 买方指定仓库地面交货 | 800991651 | 310010009800070
|  | 技改 | 锡林郭勒电业局 | 2021技改-哈登苏莫35kV变电站综自系统改造工程配电站（开关站）工程 | 装置性材料 | 控制电缆 | 控制电缆,KVVP2,4,5,ZC,22,450/750V | 米 | 1585 | 28.18 |  |  | 2021-12-30 | 买方指定仓库地面交货 | 801000466 | 310010009800080
|  | 技改 | 锡林郭勒电业局 | 2021技改-哈登苏莫35kV变电站综自系统改造工程配电站（开关站）工程 | 装置性材料 | 低压电力电缆 | 低压电力电缆,YJV,铜,4,4芯,ZC,23,通用,1KV | 千米 | 0.12 | 17710 |  |  | 2021-12-30 | 买方指定仓库地面交货 | 801000558 | 310010009800090
|  | 技改 | 锡林郭勒电业局 | 2021技改-220kV乌里雅斯太变综自改造工程设备购置 | 装置性材料 | 控制电缆 | 控制电缆,KVVP2,1.5,10,ZR,22 | 米 | 1610 | 29.38 |  |  | 2021-12-30 | 买方指定仓库地面交货 | 800050204 | 310010021300110
|  | 技改 | 锡林郭勒电业局 | 2021技改-220kV乌里雅斯太变综自改造工程设备购置 | 装置性材料 | 控制电缆 | 控制电缆,KVVP2,2.5,10,ZRC,22,450/750V | 米 | 967 | 41.93 |  |  | 2021-12-30 | 买方指定仓库地面交货 | 800996550 | 310010021300120
|  | 技改 | 锡林郭勒电业局 | 2021技改-220kV乌里雅斯太变综自改造工程设备购置 | 装置性材料 | 控制电缆 | 控制电缆,KVVP2,1.5,14,ZR,22 | 米 | 947 | 32.89 |  |  | 2021-12-30 | 买方指定仓库地面交货 | 800050202 | 310010021300130
|  | 技改 | 锡林郭勒电业局 | 2021技改-220kV乌里雅斯太变综自改造工程设备购置 | 装置性材料 | 控制电缆 | 控制电缆,KVVP2,1.5,19,ZR,22 | 米 | 889 | 37.38 |  |  | 2021-12-30 | 买方指定仓库地面交货 | 800050436 | 310010021300140
|  | 技改 | 锡林郭勒电业局 | 2021技改-220kV乌里雅斯太变综自改造工程设备购置 | 装置性材料 | 控制电缆 | 控制电缆,KVVP2,1.5,4,ZR,22 | 米 | 3942 | 13.9 |  |  | 2021-12-30 | 买方指定仓库地面交货 | 800050210 | 310010021300150
|  | 技改 | 锡林郭勒电业局 | 2021技改-220kV乌里雅斯太变综自改造工程设备购置 | 装置性材料 | 控制电缆 | 控制电缆,KVVP2,4,5,ZR,22 | 米 | 3312 | 25.42 |  |  | 2021-12-30 | 买方指定仓库地面交货 | 800050252 | 310010021300170
|  | 技改 | 锡林郭勒电业局 | 2021技改-220kV乌里雅斯太变综自改造工程设备购置 | 装置性材料 | 控制电缆 | 控制电缆,KVVP2,1.5,7,ZR,22 | 米 | 2235 | 21.68 |  |  | 2021-12-30 | 买方指定仓库地面交货 | 800050206 | 310010021300180
|  | 技改 | 锡林郭勒电业局 | 2021技改-220kV乌里雅斯太变综自改造工程设备购置 | 装置性材料 | 控制电缆 | 控制电缆,KVVP2,2.5,7,ZRC,22,450/750V | 米 | 876 | 27.13 |  |  | 2021-12-30 | 买方指定仓库地面交货 | 800996549 | 310010021300190
|  | 技改 | 锡林郭勒电业局 | 2021技改-220kV乌里雅斯太变综自改造工程设备购置 | 装置性材料 | 控制电缆 | 控制电缆,KVVP2,4,7,ZRC,22,450/750V | 米 | 2385 | 36.63 |  |  | 2021-12-30 | 买方指定仓库地面交货 | 800998023 | 310010021300200
|  | 技改 | 锡林郭勒电业局 | 2021技改-220kV乌里雅斯太变综自改造工程设备购置 | 装置性材料 | 低压电力电缆 | 低压电力电缆,YJV,铜,10/6,3+1芯,NH,22,NH | 千米 | 0.1 | 45220 |  |  | 2021-12-30 | 买方指定仓库地面交货 | 800099487 | 310010021300210
|  | 技改 | 锡林郭勒电业局 | 2021技改-220kV乌里雅斯太变综自改造工程设备购置 | 装置性材料 | 低压电力电缆 | 低压电力电缆,YJV,铜,16,2芯,ZC,23,普通 | 千米 | 0.017 | 67280 |  |  | 2021-12-30 | 买方指定仓库地面交货 | 800099769 | 310010021300220
|  | 技改 | 锡林郭勒电业局 | 2021技改-110kV东郊变新增110kV变压并列装置工程配电站（开关站）工程 | 装置性材料 | 控制电缆 | 控制电缆,KVVP2,1.5,4,ZR,22 | 米 | 496 | 12.65 |  |  | 2021-12-30 | 买方指定仓库地面交货 | 800050210 | 310010021700020
|  | 技改 | 锡林郭勒电业局 | 2021技改-110kV东郊变新增110kV变压并列装置工程配电站（开关站）工程 | 装置性材料 | 控制电缆 | 控制电缆,KVVP2,4,7,ZR,22 | 米 | 890 | 28.18 |  |  | 2021-12-30 | 买方指定仓库地面交货 | 800049842 | 310010021700030
|  | 技改 | 锡林郭勒电业局 | 2021技改-110kV东郊变新增110kV变压并列装置工程配电站（开关站）工程 | 装置性材料 | 控制电缆 | 控制电缆,KVVP2,4,4,ZR,22 | 米 | 1730 | 18.75 |  |  | 2021-12-30 | 买方指定仓库地面交货 | 800050433 | 310010021700040
|  | 技改 | 锡林郭勒电业局 | 2021技改-220kV锡林浩特变综自改造工程设备购置 | 装置性材料 | 控制电缆 | 控制电缆,KVVP2,2.5,7,ZR,22 | 米 | 1020 | 27.13 |  |  | 2021-12-30 | 买方指定仓库地面交货 | 800050205 | 310010022100080
|  | 技改 | 锡林郭勒电业局 | 2021技改-220kV锡林浩特变综自改造工程设备购置 | 装置性材料 | 控制电缆 | 控制电缆,KVVP2,1.5,7,ZRC,22,450/750V | 米 | 1330 | 21.68 |  |  | 2021-12-30 | 买方指定仓库地面交货 | 800998022 | 310010022100090
|  | 技改 | 锡林郭勒电业局 | 2021技改-220kV锡林浩特变综自改造工程设备购置 | 装置性材料 | 控制电缆 | 控制电缆,KVVP2,4,7,ZRC,22,450/750V | 米 | 2055 | 36.63 |  |  | 2021-12-30 | 买方指定仓库地面交货 | 800998023 | 310010022100100
|  | 技改 | 锡林郭勒电业局 | 2021技改-220kV锡林浩特变综自改造工程设备购置 | 装置性材料 | 控制电缆 | 控制电缆,KVVP2,4,5,ZR,22 | 米 | 1350 | 25.42 |  |  | 2021-12-30 | 买方指定仓库地面交货 | 800050252 | 310010022100110
|  | 技改 | 锡林郭勒电业局 | 2021技改-220kV锡林浩特变综自改造工程设备购置 | 装置性材料 | 控制电缆 | 控制电缆,KVVP2,1.5,4,ZR,22 | 米 | 725 | 16.45 |  |  | 2021-12-30 | 买方指定仓库地面交货 | 800050210 | 310010022100130
|  | 技改 | 锡林郭勒电业局 | 2021技改-220kV锡林浩特变综自改造工程设备购置 | 装置性材料 | 控制电缆 | 控制电缆,KVVP2,1.5,19,ZR,22 | 米 | 1180 | 37.38 |  |  | 2021-12-30 | 买方指定仓库地面交货 | 800050436 | 310010022100140
|  | 技改 | 锡林郭勒电业局 | 2021技改-220kV锡林浩特变综自改造工程设备购置 | 装置性材料 | 控制电缆 | 控制电缆,KVVP2,1.5,14,ZR,22 | 米 | 370 | 32.89 |  |  | 2021-12-30 | 买方指定仓库地面交货 | 800050202 | 310010022100150
|  | 技改 | 锡林郭勒电业局 | 2021技改-正镶白旗供电分局大红山35kV变电站10kV消弧变压器加装工程配电站（开关站）工程 | 装置性材料 | 控制电缆 | 控制电缆,KVVP2,22,4*1.5,ZRC | 米 | 160 | 13.8 |  |  | 2021-12-30 | 买方指定仓库地面交货 | 800099797 | 310010012000030
|  | 技改 | 锡林郭勒电业局 | 2021技改-正镶白旗供电分局大红山35kV变电站10kV消弧变压器加装工程配电站（开关站）工程 | 装置性材料 | 低压电力电缆 | 低压电力电缆,YJV,铜,4,2芯,NH,23,普通 | 千米 | 0.155 | 20240 |  |  | 2021-12-30 | 买方指定仓库地面交货 | 800099658 | 310010012000050
|  | 技改 | 锡林郭勒电业局 | 2021技改-正镶白旗供电分局大红山35kV变电站10kV消弧变压器加装工程配电站（开关站）工程 | 装置性材料 | 控制电缆 | 控制电缆,KVVP2,4,5,ZR,22 | 米 | 300 | 19.55 |  |  | 2021-12-30 | 买方指定仓库地面交货 | 800050252 | 310010012000060
|  | 技改 | 锡林郭勒电业局 | 2021技改-220kV锡林浩特变综自改造工程设备购置 | 装置性材料 | 控制电缆 | 控制电缆,KVVP2,2.5,10,ZR,22 | 米 | 190 | 41.93 |  |  | 2021-12-30 | 买方指定仓库地面交货 | 800050430 | 310010022100160
|  | 技改 | 锡林郭勒电业局 | 2021技改-220kV锡林浩特变综自改造工程设备购置 | 装置性材料 | 控制电缆 | 控制电缆,KVVP2,1.5,10,ZR,22 | 米 | 395 | 29.38 |  |  | 2021-12-30 | 买方指定仓库地面交货 | 800050204 | 310010022100170
|  | 技改 | 锡林郭勒电业局 | 2021技改-35kV白音车勒10kV电容器改造工程配电站（开关站）工程 | 装置性材料 | 电力电缆 | 电力电缆,AC10kV,YJV,70,3,23,ZC,无阻水 | 千米 | 0.28 | 189750 |  |  | 2021-12-30 | 买方指定仓库地面交货 | 800024418 | 310010022300020
|  | 技改 | 锡林郭勒电业局 | 2021技改-35kV白音车勒10kV电容器改造工程配电站（开关站）工程 | 装置性材料 | 控制电缆 | 控制电缆,KVVP2,4,4,ZRC,22,450/750V | 米 | 210 | 18.4 |  |  | 2021-12-30 | 买方指定仓库地面交货 | 800997124 | 310010022400010
|  | 技改 | 锡林郭勒电业局 | 2021技改-35kV工业园区10kV电容器改造工程配电站（开关站）工程 | 装置性材料 | 电力电缆 | 电力电缆,AC10kV,YJV,70,3,23,ZC,无阻水 | 千米 | 0.27 | 189750 |  |  | 2021-12-30 | 买方指定仓库地面交货 | 800024418 | 310010023000020
|  | 技改 | 锡林郭勒电业局 | 2021技改-110kV东郊变电站小电流接地选线装置及测控装置改造工程配电站（开关站）工程 | 装置性材料 | 控制电缆 | 控制电缆,KVVP2,2.5,4,ZR,22 | 米 | 846 | 14.55 |  |  | 2021-12-30 | 买方指定仓库地面交货 | 800050428 | 310010013000020
|  | 技改 | 锡林郭勒电业局 | 2021技改-35kV工业园区10kV电容器改造工程配电站（开关站）工程 | 装置性材料 | 控制电缆 | 控制电缆,KVVP2,4,4,ZRC,22,450/750V | 米 | 140 | 18.4 |  |  | 2021-12-30 | 买方指定仓库地面交货 | 800997124 | 310010023000050
|  | 技改 | 锡林郭勒电业局 | 2021技改-35kV工业园区10kV电容器改造工程配电站（开关站）工程 | 装置性材料 | 控制电缆 | 控制电缆,KVVP2,1.5,7,ZRC,22,450/750V | 米 | 140 | 13.8 |  |  | 2021-12-30 | 买方指定仓库地面交货 | 800998022 | 310010023000060
|  | 技改 | 锡林郭勒电业局 | 2021技改-220kV元上都变主变保护装置、测控装置改造工程设备购置 | 装置性材料 | 控制电缆 | 控制电缆,KVVP2,1.5,10,ZR,22 | 米 | 376 | 27.12 |  |  | 2021-12-30 | 买方指定仓库地面交货 | 800050204 | 310010023100040
|  | 技改 | 锡林郭勒电业局 | 2021技改-220kV元上都变主变保护装置、测控装置改造工程设备购置 | 装置性材料 | 控制电缆 | 控制电缆,KVVP2,2.5,10,ZR,22 | 米 | 850 | 32.26 |  |  | 2021-12-30 | 买方指定仓库地面交货 | 800050430 | 310010023100050
|  | 技改 | 锡林郭勒电业局 | 2021技改-220kV元上都变主变保护装置、测控装置改造工程设备购置 | 装置性材料 | 控制电缆 | 控制电缆,KVVP2,1.5,14,ZR,22 | 米 | 286 | 25.3 |  |  | 2021-12-30 | 买方指定仓库地面交货 | 800050202 | 310010023100060
|  | 技改 | 锡林郭勒电业局 | 2021技改-220kV元上都变主变保护装置、测控装置改造工程设备购置 | 装置性材料 | 控制电缆 | 控制电缆,KVVP2,1.5,19,ZR,22 | 米 | 1252 | 28.75 |  |  | 2021-12-30 | 买方指定仓库地面交货 | 800050436 | 310010023100070
|  | 技改 | 锡林郭勒电业局 | 2021技改-220kV元上都变主变保护装置、测控装置改造工程设备购置 | 装置性材料 | 控制电缆 | 控制电缆,KVVP2,1.5,4,ZR,22 | 米 | 689 | 10.7 |  |  | 2021-12-30 | 买方指定仓库地面交货 | 800050210 | 310010023100080
|  | 技改 | 锡林郭勒电业局 | 2021技改-220kV元上都变主变保护装置、测控装置改造工程设备购置 | 装置性材料 | 控制电缆 | 控制电缆,KVVP2,4,5,ZR,22 | 米 | 2979 | 19.55 |  |  | 2021-12-30 | 买方指定仓库地面交货 | 800050252 | 310010023100100
|  | 技改 | 锡林郭勒电业局 | 2021技改-220kV元上都变主变保护装置、测控装置改造工程设备购置 | 装置性材料 | 控制电缆 | 控制电缆,KVVP2,1.5,7,ZR,22 | 米 | 1493 | 16.68 |  |  | 2021-12-30 | 买方指定仓库地面交货 | 800050206 | 310010023100110
|  | 技改 | 锡林郭勒电业局 | 2021技改-220kV元上都变主变保护装置、测控装置改造工程设备购置 | 装置性材料 | 控制电缆 | 控制电缆,KVVP2,4,7,ZR,22 | 米 | 4792 | 28.18 |  |  | 2021-12-30 | 买方指定仓库地面交货 | 800049842 | 310010023100130
|  | 技改 | 锡林郭勒电业局 | 2021技改-兴盛、红旗35kV变电站35kV隔离开关更换工程配电站（开关站）工程 | 装置性材料 | 控制电缆 | 控制电缆,KVVP2,2.5,4,NH,22ZRC-KVVP2-224X2.5 | 米 | 148 | 14.55 |  |  | 2021-12-30 | 买方指定仓库地面交货 | 800031268 | 310010013500010
|  | 技改 | 锡林郭勒电业局 | 2021技改-兴盛、红旗35kV变电站35kV隔离开关更换工程配电站（开关站）工程 | 装置性材料 | 控制电缆 | 控制电缆,KVVP2,22,7*1.5,ZRCZRC-KVVP2-227X1.5 | 米 | 148 | 13.8 |  |  | 2021-12-30 | 买方指定仓库地面交货 | 800099798 | 310010013500020
|  | 技改 | 锡林郭勒电业局 | 2021技改-兴盛、红旗35kV变电站35kV隔离开关更换工程配电站（开关站）工程 | 装置性材料 | 控制电缆 | 控制电缆,KVVP2,22,4*1.5,ZRCZRC-KVVP2-224X1.5 | 米 | 620 | 12.65 |  |  | 2021-12-30 | 买方指定仓库地面交货 | 800099797 | 310010013500040
|  | 技改 | 锡林郭勒电业局 | 2021技改-兴盛、红旗35kV变电站35kV隔离开关更换工程配电站（开关站）工程 | 装置性材料 | 低压电力电缆 | 低压电力电缆,YJY,铜,4,4芯,ZRC,22,普通,1KVZRC-YJY22-4X4 | 千米 | 0.148 | 17710 |  |  | 2021-12-30 | 买方指定仓库地面交货 | 801000016 | 310010013500050
|  | 技改 | 锡林郭勒电业局 | 2021技改-220kV元上都变元马线保护、测控装置及152元正II线测控装置改配电站（开关站）工程 | 装置性材料 | 控制电缆 | 控制电缆,KVVP2,2.5,14,ZRC,22,450/750V | 米 | 304 | 50.98 |  |  | 2021-12-30 | 买方指定仓库地面交货 | 800996551 | 310010023200040
|  | 技改 | 锡林郭勒电业局 | 2021技改-220kV元上都变元马线保护、测控装置及152元正II线测控装置改配电站（开关站）工程 | 装置性材料 | 控制电缆 | 控制电缆,KVVP2,4,5,ZC,22,450/750V | 米 | 224 | 25.42 |  |  | 2021-12-30 | 买方指定仓库地面交货 | 801000466 | 310010023200060
|  | 技改 | 锡林郭勒电业局 | 2021技改-220kV元上都变元马线保护、测控装置及152元正II线测控装置改配电站（开关站）工程 | 装置性材料 | 控制电缆 | 控制电缆,KVVP2,1.5,7,ZRC,22,450/750V | 米 | 293 | 18.85 |  |  | 2021-12-30 | 买方指定仓库地面交货 | 800998022 | 310010023200070
|  | 技改 | 锡林郭勒电业局 | 2021技改-220kV元上都变元马线保护、测控装置及152元正II线测控装置改配电站（开关站）工程 | 装置性材料 | 控制电缆 | 控制电缆,KVVP2,4,7,ZRC,22,450/750V | 米 | 520 | 36.63 |  |  | 2021-12-30 | 买方指定仓库地面交货 | 800998023 | 310010023200080
|  | 技改 | 锡林郭勒电业局 | 2021技改-220kV元上都变元马线保护、测控装置及152元正II线测控装置改配电站（开关站）工程 | 装置性材料 | 控制电缆 | 控制电缆,KVVP2,2.5,10,ZRC,22,450/750V | 米 | 520 | 41.93 |  |  | 2021-12-30 | 买方指定仓库地面交货 | 800996550 | 310010023200090
|  | 技改 | 锡林郭勒电业局 | 2021技改-五分厂35kV变电站955电容器更换工程配电站（开关站）工程 | 装置性材料 | 电力电缆 | 电力电缆,AC10kV,YJV,70,3,22,ZC,Z10kV电力电缆YJV22-10kV-3x70mm2 | 千米 | 0.28 | 189750 |  |  | 2021-12-30 | 买方指定仓库地面交货 | 800024308 | 310010047600010
|  | 技改 | 锡林郭勒电业局 | 2021技改-五分厂35kV变电站955电容器更换工程配电站（开关站）工程 | 装置性材料 | 控制电缆 | 控制电缆,KVVP2,4,4,ZRC,22,450/750V控制电缆ZRC-KVVP2-224×4 | 米 | 140 | 18.4 |  |  | 2021-12-30 | 买方指定仓库地面交货 | 800997124 | 310010047700010
|  | 技改 | 锡林郭勒电业局 | 2021技改-五分厂35kV变电站955电容器更换工程配电站（开关站）工程 | 装置性材料 | 控制电缆 | 控制电缆,KVVP2,1.5,7,ZRC,22,450/750V控制电缆ZRC-KVVP2-227×1.5 | 米 | 140 | 13.8 |  |  | 2021-12-30 | 买方指定仓库地面交货 | 800998022 | 310010047700020
|  | 技改 | 锡林郭勒电业局 | 2021技改-220kV高力罕变110kV隔离开关改造配电站（开关站）工程 | 装置性材料 | 控制电缆 | 控制电缆,KVVP2,2.5,4,ZRC,22,450/750V450/750V塑料绝缘控制电缆ZRC-KVVP2-224×2.5 | 米 | 225 | 14.55 |  |  | 2021-12-30 | 买方指定仓库地面交货 | 800996548 | 310010048000010
|  | 技改 | 锡林郭勒电业局 | 2021技改-220kV高力罕变110kV隔离开关改造配电站（开关站）工程 | 装置性材料 | 控制电缆 | 控制电缆,KVVP2,1.5,4,ZRC,22,450/750V450/750V塑料绝缘控制电缆，ZRC-KVVP2-224×1.5 | 米 | 180 | 12.65 |  |  | 2021-12-30 | 买方指定仓库地面交货 | 800997121 | 310010048000030
|  | 技改 | 锡林郭勒电业局 | 2021技改-220kV高力罕变110kV隔离开关改造配电站（开关站）工程 | 装置性材料 | 低压电力电缆 | 低压电力电缆,YJV,铜,4,4芯,ZRC,22,普通,0.6/1KV1000V电力电缆，ZRC-YJV224×4 | 千米 | 0.225 | 17710 |  |  | 2021-12-30 | 买方指定仓库地面交货 | 800998094 | 310010048000040
|  | 技改 | 锡林郭勒电业局 | 2021技改-220kV九连变电站油色谱在线监测装置改造设备购置 | 装置性材料 | 控制电缆 | 控制电缆,KVVP2,1.5,4,ZC,22,450/750V | 米 | 200 | 12.65 |  |  | 2021-12-30 | 买方指定仓库地面交货 | 800998138 | 310010040600020
|  | 技改 | 锡林郭勒电业局 | 2021技改-220kV九连变电站油色谱在线监测装置改造设备购置 | 装置性材料 | 低压电力电缆 | 低压电力电缆,YJY,铜,4,4芯,ZC,23,普通,1KV | 千米 | 0.2 | 17710 |  |  | 2021-12-30 | 买方指定仓库地面交货 | 800994879 | 310010040600030
|  | 技改 | 锡林郭勒电业局 | 2021技改-220kV锡林浩特等26座变电站安防设施改造工程设备购置 | 装置性材料 | 控制电缆 | 控制电缆,KGGP,1.5,7,ZR,22 | 米 | 4380 | 15 |  |  | 2021-12-30 | 买方指定仓库地面交货 | 800021868 | 310010030000030
|  | 技改 | 锡林郭勒电业局 | 2021技改-220kV锡林浩特等26座变电站安防设施改造工程设备购置 | 装置性材料 | 控制电缆 | 控制电缆,KGGP,1.5,4,ZR,22 | 米 | 1320 | 10 |  |  | 2021-12-30 | 买方指定仓库地面交货 | 800021869 | 310010030000040
|  | 技改 | 锡林郭勒电业局 | 2021技改-赛乌素35kV变隔离开关改造工程配电站（开关站）工程 | 装置性材料 | 控制电缆 | 控制电缆,KVVP2,22,4*1.5,ZRC | 米 | 389 | 12.65 |  |  | 2021-12-30 | 买方指定仓库地面交货 | 800099797 | 310010030200030
|  | 技改 | 锡林郭勒电业局 | 2021技改-35kV赛乌素变电站10kV9551号电容器更换配电站（开关站）工程 | 装置性材料 | 电力电缆 | 电力电缆,AC10kV,YJV,70,3,22,ZA,Z | 千米 | 0.13 | 189750 |  |  | 2021-12-30 | 买方指定仓库地面交货 | 800024286 | 310010030300020
|  | 技改 | 锡林郭勒电业局 | 2021技改-35kV赛乌素变电站10kV9551号电容器更换配电站（开关站）工程 | 装置性材料 | 控制电缆 | 控制电缆,KVVP2,4,4,ZRC,22,450/750V | 米 | 100 | 18.4 |  |  | 2021-12-30 | 买方指定仓库地面交货 | 800997124 | 310010030300050
|  | 技改 | 锡林郭勒电业局 | 2021技改-35kV赛乌素变电站10kV9551号电容器更换配电站（开关站）工程 | 装置性材料 | 控制电缆 | 控制电缆,KVVP2,22,7*1.5,ZRC | 米 | 100 | 13.8 |  |  | 2021-12-30 | 买方指定仓库地面交货 | 800099798 | 310010030300060
|  | 技改 | 锡林郭勒电业局 | 2021技改-220kV温都尔等26座变电站安防设施改造工程设备购置 | 装置性材料 | 控制电缆 | 控制电缆,KGGP,1.5,7,ZR,22 | 米 | 8500 | 15 |  |  | 2021-12-30 | 买方指定仓库地面交货 | 800021868 | 310010030500030
|  | 技改 | 锡林郭勒电业局 | 2021技改-220kV温都尔等26座变电站安防设施改造工程设备购置 | 装置性材料 | 控制电缆 | 控制电缆,KGGP,1.5,4,ZR,22 | 米 | 3500 | 10 |  |  | 2021-12-30 | 买方指定仓库地面交货 | 800021869 | 310010030500040
|  | 技改 | 锡林郭勒电业局 | 2021技改-220kV明安图变电站隔离开关更换工程设备购置 | 装置性材料 | 控制电缆 | 控制电缆,KVVP2,2.5,19,ZR,22 | 米 | 300 | 48.07 |  |  | 2021-12-30 | 买方指定仓库地面交货 | 800050437 | 310010031100050
|  | 技改 | 锡林郭勒电业局 | 2021技改-220kV明安图变电站隔离开关更换工程设备购置 | 装置性材料 | 控制电缆 | 控制电缆,KVVP2,2.5,7,ZR,22 | 米 | 300 | 20.88 |  |  | 2021-12-30 | 买方指定仓库地面交货 | 800050205 | 310010031100060
|  | 技改 | 锡林郭勒电业局 | 2021技改-220kV明安图变电站隔离开关更换工程设备购置 | 装置性材料 | 低压电力电缆 | 低压电力电缆,VV,铜,6/4,3+1芯,ZR,22,通用,0.6/1KV | 千米 | 0.3 | 22770 |  |  | 2021-12-30 | 买方指定仓库地面交货 | 800998329 | 310010031100070
|  | 技改 | 锡林郭勒电业局 | 2021技改-220kV明安图变电站隔离开关更换工程设备购置 | 装置性材料 | 控制电缆 | 控制电缆,KVVP2,2.5,4,ZRC,22,450/750V | 米 | 480 | 14.55 |  |  | 2021-12-30 | 买方指定仓库地面交货 | 800996548 | 310010031100080
|  | 技改 | 锡林郭勒电业局 | 2021技改-220kV明安图变电站隔离开关更换工程设备购置 | 装置性材料 | 控制电缆 | 控制电缆,KVVP2,6,10,ZR,22 | 米 | 120 | 74.75 |  |  | 2021-12-30 | 买方指定仓库地面交货 | 800040299 | 310010031100090
|  | 技改 | 锡林郭勒电业局 | 2021技改-多伦110kV变电站10kV1号电容器改造配电站（开关站）工程 | 装置性材料 | 电力电缆 | 电力电缆,AC10kV,YJV,240,3,23,ZC,无阻水 | 千米 | 0.1 | 550275 |  |  | 2021-12-30 | 买方指定仓库地面交货 | 800024343 | 310010031300020
|  | 技改 | 锡林郭勒电业局 | 2021技改-多伦110kV变电站10kV1号电容器改造配电站（开关站）工程 | 装置性材料 | 控制电缆 | 控制电缆,KVVP2,4,4,ZR,22 | 米 | 160 | 18.4 |  |  | 2021-12-30 | 买方指定仓库地面交货 | 800050433 | 310010031300050
|  | 技改 | 锡林郭勒电业局 | 2021技改-多伦110kV变电站10kV1号电容器改造配电站（开关站）工程 | 装置性材料 | 控制电缆 | 控制电缆,KVVP2,1.5,7,ZR,22 | 米 | 160 | 13.8 |  |  | 2021-12-30 | 买方指定仓库地面交货 | 800050206 | 310010031300060
|  | 技改 | 锡林郭勒电业局 | 2021技改-220kV明安图变电站110kV隔离开关更换工程配电站（开关站）工程 | 装置性材料 | 控制电缆 | 控制电缆,KVVP2,1.5,4,ZR,22 | 米 | 180 | 12.65 |  |  | 2021-12-30 | 买方指定仓库地面交货 | 800050210 | 310010031400030
|  | 技改 | 锡林郭勒电业局 | 2021技改-220kV明安图变电站110kV隔离开关更换工程配电站（开关站）工程 | 装置性材料 | 控制电缆 | 控制电缆,KVVP2,1.5,10,ZR,22 | 米 | 150 | 22.6 |  |  | 2021-12-30 | 买方指定仓库地面交货 | 800050204 | 310010031400050
|  | 技改 | 锡林郭勒电业局 | 2021技改-军事基地35kV变电站电容器改造工程配电站（开关站）工程 | 装置性材料 | 控制电缆 | 控制电缆,KVVP2,4,4,ZR,22 | 米 | 240 | 18.4 |  |  | 2021-12-30 | 买方指定仓库地面交货 | 800050433 | 310010031500050
|  | 技改 | 锡林郭勒电业局 | 2021技改-军事基地35kV变电站电容器改造工程配电站（开关站）工程 | 装置性材料 | 控制电缆 | 控制电缆,KVVP2,1.5,7,ZR,22 | 米 | 240 | 13.8 |  |  | 2021-12-30 | 买方指定仓库地面交货 | 800050206 | 310010031500060
|  | 技改 | 锡林郭勒电业局 | 2021技改-110kV多伦变监控系统、通讯管理机、GPS改造通信及调度自动化 | 装置性材料 | 控制电缆 | 控制电缆,KVVP2,1.5,4,ZRB,22 | 米 | 298 | 12.65 |  |  | 2021-12-30 | 买方指定仓库地面交货 | 800023983 | 310010031600010
|  | 技改 | 锡林郭勒电业局 | 2021技改-35kV武警变电站电采暖改造配电站（开关站）工程 | 装置性材料 | 电力电缆 | 电力电缆,AC10kV,YJV,150,3,22,ZA,Z | 千米 | 0.06 | 321077.7 |  |  | 2021-12-30 | 买方指定仓库地面交货 | 800023993 | 310010032200050
|  | 技改 | 锡林郭勒电业局 | 2021技改-35kV武警变电站电采暖改造配电站（开关站）工程 | 装置性材料 | 低压电力电缆 | 低压电力电缆,YJV,铜,50/25,3+1芯,ZA,22,普通 | 千米 | 0.03 | 189750 |  |  | 2021-12-30 | 买方指定仓库地面交货 | 800023345 | 310010032200080
|  | 技改 | 锡林郭勒电业局 | 2021技改-武警35kV变电站电容器更换工程配电站（开关站）工程 | 装置性材料 | 控制电缆 | 控制电缆,KVVP2,4,4,ZRC,22,450/750V | 米 | 160 | 18.4 |  |  | 2021-12-30 | 买方指定仓库地面交货 | 800997124 | 310010032300050
|  | 技改 | 锡林郭勒电业局 | 2021技改-35kV巴音胡硕西郊变加装备自投装置改造配电站（开关站）工程 | 装置性材料 | 控制电缆 | 控制电缆,KVVP2,1.5,7,ZRC,22,450/750V | 米 | 210 | 13.8 |  |  | 2021-12-30 | 买方指定仓库地面交货 | 800998022 | 310010032400010
|  | 技改 | 锡林郭勒电业局 | 2021技改-220kV乌里雅斯太变综自改造工程设备购置 | 装置性材料 | 控制电缆 | 控制电缆,KVVP2,4,4,ZR,22 | 米 | 703 | 23.92 |  |  | 2021-12-30 | 买方指定仓库地面交货 | 800050433 | 310010021300320
|  | 技改 | 锡林郭勒电业局 | 2021技改-东苏查干敖包35kV变电站老旧设备改造配电站（开关站）工程 | 装置性材料 | 控制电缆 | 控制电缆,KVVP2,22,4*1.5,ZRC | 米 | 260 | 12.65 |  |  | 2021-12-30 | 买方指定仓库地面交货 | 800099797 | 310010022000040
|  | 技改 | 锡林郭勒电业局 | 2021技改-220kV锡林浩特变综自改造工程设备购置 | 装置性材料 | 控制电缆 | 控制电缆,KVVP2,4,4,ZR,22 | 米 | 315 | 23.92 |  |  | 2021-12-30 | 买方指定仓库地面交货 | 800050433 | 310010022100220
|  | 技改 | 锡林郭勒电业局 | 2021技改-35kV白音车勒10kV电容器改造工程配电站（开关站）工程 | 装置性材料 | 控制电缆 | 控制电缆,KVVP2,22,7*1.5,ZRC | 米 | 210 | 13.8 |  |  | 2021-12-30 | 买方指定仓库地面交货 | 800099798 | 310010022400030
|  | 技改 | 锡林郭勒电业局 | 2021技改-220kV元上都变主变保护装置、测控装置改造工程设备购置 | 装置性材料 | 控制电缆 | 控制电缆,KVVP2,4,4,ZR,22 | 米 | 3503 | 18.4 |  |  | 2021-12-30 | 买方指定仓库地面交货 | 800050433 | 310010023100170
|  | 技改 | 锡林郭勒电业局 | 2021技改-220kV元上都变元马线保护、测控装置及152元正II线测控装置改配电站（开关站）工程 | 装置性材料 | 控制电缆 | 控制电缆,KVVP2,22,4*1.5,ZRC | 米 | 307 | 32.89 |  |  | 2021-12-30 | 买方指定仓库地面交货 | 800099797 | 310010023200130
|  | 技改 | 锡林郭勒电业局 | 2021技改-220kV九连变综自改造工程设备购置 | 装置性材料 | 控制电缆 | 控制电缆,KVVP2,4,4,ZR,22 | 米 | 220 | 22.08 |  |  | 2021-12-30 | 买方指定仓库地面交货 | 800050433 | 310010023500150
|  | 技改 | 锡林郭勒电业局 | 2021技改-220kV九连变综自改造工程设备购置 | 装置性材料 | 控制电缆 | 控制电缆,KVVP2,1.5,10,ZR,22 | 米 | 1380 | 25.05 |  |  | 2021-12-30 | 买方指定仓库地面交货 | 800050204 | 310010023500180
|  | 技改 | 锡林郭勒电业局 | 2021技改-220kV九连变综自改造工程设备购置 | 装置性材料 | 控制电缆 | 控制电缆,KVVP2,4,5,ZR,22 | 米 | 2100 | 23.46 |  |  | 2021-12-30 | 买方指定仓库地面交货 | 800050252 | 310010023500190
|  | 技改 | 锡林郭勒电业局 | 2021技改-110kV西营变电站等3座变电站直流系统改造配电站（开关站）工程 | 装置性材料 | 控制电缆 | 控制电缆,KVVP2,4,4,ZRC,22,450/750V | 米 | 726 | 18.4 |  |  | 2021-12-30 | 买方指定仓库地面交货 | 800997124 | 310010024200050
|  | 技改 | 锡林郭勒电业局 | 2021技改-正镶白旗供电分局朝格温都110kV变电站35kV电抗器加装工程配电站（开关站）工程 | 装置性材料 | 控制电缆 | 控制电缆,KVVP2,22,7*4,ZRC | 米 | 1100 | 28.18 |  |  | 2021-12-30 | 买方指定仓库地面交货 | 800099799 | 310010027500190
|  | 技改 | 锡林郭勒电业局 | 2021技改-正镶白旗供电分局35kV大红山变电站综自及直流系统改造配电站（开关站）工程 | 装置性材料 | 控制电缆 | 控制电缆,KVVP2,22,7*4,ZRC | 米 | 2710 | 28.18 |  |  | 2021-12-30 | 买方指定仓库地面交货 | 800099799 | 310010028000100
|  | 技改 | 锡林郭勒电业局 | 2021技改-正镶白旗供电分局110kV道西庙变电站故障录波装置加装配电站（开关站）工程 | 装置性材料 | 控制电缆 | 控制电缆,KVVP2,22,7*1.5,ZRC | 米 | 300 | 16.68 |  |  | 2021-12-30 | 买方指定仓库地面交货 | 800099798 | 310010029100030
|  | 技改 | 锡林郭勒电业局 | 2021技改-九连220kV变电站采暖更换设备购置 | 装置性材料 | 低压电力电缆 | 低压电力电缆,YJV,铜,50/25,3+1芯,ZC,22,普通 | 千米 | 0.28 | 189750 |  |  | 2021-12-30 | 买方指定仓库地面交货 | 800023355 | 310010029900070
|  | 技改 | 锡林郭勒电业局 | 2021技改-武警35kV变电站电容器更换工程配电站（开关站）工程 | 装置性材料 | 电力电缆 | 电力电缆,AC10kV,YJV,70,3,22,ZC,Z | 千米 | 0.1 | 189750 |  |  | 2021-12-30 | 买方指定仓库地面交货 | 800024308 | 310010032300100
|  | 技改 | 锡林郭勒电业局 | 2021技改-110kV东郊变电站小电流接地选线装置及测控装置改造工程配电站（开关站）工程 | 装置性材料 | 控制电缆 | 控制电缆,KVVP2,4,4,ZR,22 | 米 | 798 | 18.4 |  |  | 2021-12-30 | 买方指定仓库车板交货 | 800050433 | 310010013000050
|  | 技改 | 锡林郭勒电业局 | 2021技改-110kV多金属变电站110kV#1主变改造工程配电站（开关站）工程 | 装置性材料 | 控制电缆 | 控制电缆,KVVP2,4,7,ZRC,22,450/750V | 米 | 284 | 35.65 |  |  | 2021-12-30 | 买方指定仓库地面交货 | 800998023 | 310010539000010
|  | 技改 | 锡林郭勒电业局 | 2021技改-110kV多金属变电站110kV#1主变改造工程配电站（开关站）工程 | 装置性材料 | 控制电缆 | 控制电缆,KVVP,1.5,14,ZR,22 | 米 | 126 | 32.2 |  |  | 2021-12-30 | 买方指定仓库地面交货 | 800050265 | 310010539000030